## Pokyny pro vyplnění
Pokyny pro vyplnění
Ve všech listech tohoto souboru můžete měnit pouze buňky s modrým pozadím. Jedná se o tyto údaje : - údaje o firmě - jednotkové ceny položek zadané na maximálně dvě desetinná místa

## Stavba
#RTSROZP# | Soupis stavebních prací, dodávek a služeb
| Stavba: |  | GNS/N006 | VINAŘSKÝ SKLADOVÝ AREÁL ŠATOV
| Zadavatel | [5 empty] | IČO:
DIČ:
| Projektant: | [5 empty] | IČO:
DIČ:
| Zhotovitel: | [5 empty] | IČO:
DIČ:
Vypracoval:
| Rozpis ceny | [6 empty] | Celkem
HSV | HSV | [6 empty] | 0
PSV | PSV | [6 empty] | 0
MON | MON | [6 empty] | 0
VN | Vedlejší náklady | [6 empty] | 0
ON | Ostatní náklady | [6 empty] | 0
| Celkem | [6 empty] | 0
Rekapitulace daní
0 | Základ pro sníženou DPH |  |  | 15 | % | 0 |  |  | CZK
0 | Snížená DPH |  |  | 15 | % | 0 |  |  | CZK
0 | Základ pro základní DPH |  |  | 21 | % | 0 |  |  | CZK
0 | Základní DPH |  |  | 21 | % | 0 |  |  | CZK
0 | Zaokrouhlení |  |  |  |  | 0 |  |  | CZK
| Cena celkem bez DPH |  |  |  |  | 0 |  |  | CZK
0 | Cena celkem s DPH |  |  |  |  | 0 |  |  | CZK
|  | v |  |  | dne
|  |  | Za zhotovitele |  |  |  | Za objednatele
Rekapitulace dílčích částí
#CASTI>> | Číslo | Název |  |  | Základ pro sníženou DPH | Základ pro základní DPH | DPH celkem | Cena celkem | %
1 | Stavba |  |  |  | 0 | 0 | 0 | 0
2 |  | Stavební objekt |  |  |  |  | 0 | 0
2 | 02 | ADMINISTRATIVNÍ BUDOVA |  |  | 0 | 0 | 0 | 0
2 | 03.2 | ZPEVNĚNÉ PLOCHY - ADMINISTRATIVA |  |  | 0 | 0 | 0 | 0
2 | 04 | TERÉNNÍ ÚPRAVY |  |  | 0 | 0 | 0 | 0
2 | 05 | ZELEŇ |  |  | 0 | 0 | 0 | 0
2 | 06 | OPLOCENÍ |  |  | 0 | 0 | 0 | 0
2 | 07 | POŽÁRNÍ NÁDRŽ |  |  | 0 | 0 | 0 | 0
2 | IO01 | PŘÍPOJKA ELEKTRO NN |  |  | 0 | 0 | 0 | 0
| IO02 | PŘÍPOJKA VODY A VNĚJŠÍ VODOVOD |  |  | 0 | 0 | 0 | 0
2 |  | Inženýrský objekt |  |  |  |  | 0 | 0
| Celkem za stavbu |  |  |  | 0 | 0 | 0 | 0 | 0
Rekapitulace dílů
| Číslo | Název |  |  | Typ dílu |  |  | Celkem | %
| 1 | Zemní práce |  |  | HSV |  |  | 0
| 1_S | Sadové úpravy |  |  | HSV |  |  | 0
| 2 | Základy a zvláštní zakládání |  |  | HSV |  |  | 0
| 2_ZT | Základy pro technologie |  |  | HSV |  |  | 0
| 3 | Svislé a kompletní konstrukce |  |  | HSV |  |  | 0
| 38 | Kompletní konstrukce |  |  | HSV |  |  | 0
| 399 | Sádrokartonové kce |  |  | HSV |  |  | 0
| 4 | Vodorovné konstrukce |  |  | HSV |  |  | 0
| 5 | Komunikace |  |  | HSV |  |  | 0
| 61 | Úpravy povrchů vnitřní |  |  | HSV |  |  | 0
| 62 | Úpravy povrchů vnější |  |  | HSV |  |  | 0
| 63 | Podlahy a podlahové konstrukce |  |  | HSV |  |  | 0
| 8 | Trubní vedení |  |  | HSV |  |  | 0
| 91 | Doplňující práce na komunikaci |  |  | HSV |  |  | 0
| 94 | Lešení a stavební výtahy |  |  | HSV |  |  | 0
| 95 | Dokončovací konstrukce na pozemních stavbách |  |  | HSV |  |  | 0
| 95_1 | Oplocení |  |  | HSV |  |  | 0
| 96 | Bourání konstrukcí |  |  | HSV |  |  | 0
| 98 | Demolice |  |  | HSV |  |  | 0
| 99 | Staveništní přesun hmot |  |  | HSV |  |  | 0
| 994 | Požární ochrana |  |  | HSV |  |  | 0
| 711 | Izolace proti vodě |  |  | PSV |  |  | 0
| 712 | Povlakové krytiny |  |  | PSV |  |  | 0
| 713 | Izolace tepelné |  |  | PSV |  |  | 0
| 720 | Zdravotechnická instalace |  |  | PSV |  |  | 0
| 728 | Vzduchotechnika |  |  | PSV |  |  | 0
| 730 | Ústřední vytápění |  |  | PSV |  |  | 0
| 762 | Konstrukce tesařské |  |  | PSV |  |  | 0
| 764 | Konstrukce klempířské |  |  | PSV |  |  | 0
| 765 | Krytiny tvrdé |  |  | PSV |  |  | 0
| 766 | Konstrukce truhlářské |  |  | PSV |  |  | 0
| 767 | Konstrukce zámečnické |  |  | PSV |  |  | 0
| 767_VO | Vnější výplně otvorů ( vč. přesunu hmot ) |  |  | PSV |  |  | 0
| 771 | Podlahy z dlaždic a obklady |  |  | PSV |  |  | 0
| 781 | Obklady keramické |  |  | PSV |  |  | 0
| 784 | Malby |  |  | PSV |  |  | 0
| M21 | Elektromontáže |  |  | MON |  |  | 0
| M21_Sl | Slaboproudé rozvody |  |  | MON |  |  | 0
| D96 | Přesuny suti a vybouraných hmot |  |  | PSU |  |  | 0
| VN | Vedlejší náklady |  |  | VN |  |  | 0
| ON | Ostatní náklady |  |  | ON |  |  | 0
| Cena celkem | [6 empty] | 0 | 0
Note on D11: Název
Note on I11: IČO
Note on D12: Ulice
Note on I12: DIČ
Note on D13: PSČ
Note on E13: Místo

## VzorPolozky (hidden)
Položkový rozpočet
S:
O:
R:

## 02 02 Pol
Položkový soupis prací a dodávek | [26 empty] | #TypZaznamu#
S: | GNS/N006 | VINAŘSKÝ SKLADOVÝ AREÁL ŠATOV | [24 empty] | STA
O: | 02 | ADMINISTRATIVNÍ BUDOVA | [21 empty] | STA |  |  | OBJ
R: | 02 | ADMINISTRATIVNÍ BUDOVA | [24 empty] | ROZ
P.č. | Číslo položky | Název položky | MJ | Množství | Cena / MJ | Celkem | Dodávka | Dodávka celk. | Montáž | Montáž celk. | DPH | Cena s DPH | Hmotnost / MJ | Hmotnost celk.(t) | Dem. hmotnost / MJ | Dem. hmotnost celk.(t) | Ceník | Cen. soustava / platnost | Cenová úroveň | Nhod / MJ | Nhod celk. | Dodavatel | Typ položky
Díl: | 1 | Zemní práce |  |  |  | 0 |  | 0 |  | 0 |  | 0 |  | 5.27 |  | 0 |  |  |  |  | 2.91 | [5 empty] | DIL
1 | 132201111R00 | Hloubení rýh šířky do 60 cm do 100 m3, v hornině 3, hloubení strojně | m3 | 11.6 |  | 0 |  | 0 |  | 0 | 21 | 0 | 0 | 0 | 0 | 0 | 800-1 | RTS 19/ II | RTS 19/ II | 0.23 | 2.67 |  | Práce |  |  |  | POL1_
|  | zapažených i nezapažených s urovnáním dna do předepsaného profilu a spádu, s přehozením výkopku na přilehlém terénu na vzdálenost do 3 m od podélné osy rýhy nebo s naložením výkopku na dopravní prostředek. | [24 empty] | SPI |  | zapažených i nezapažených s urovnáním dna do předepsaného profilu a spádu, s přehozením výkopku na přilehlém terénu na vzdálenost do 3 m od podélné osy rýhy nebo s naložením výkopku na dopravní prostředek.
|  | D.1.1-02 : | [24 empty] | VV | 0
|  | 11,6 |  | 11.6 | [22 empty] | VV | 0
SPU
2 | 162301101R00 | Vodorovné přemístění výkopku z horniny 1 až 4, na vzdálenost přes 50 do 500 m | m3 | 11.6 |  | 0 |  | 0 |  | 0 | 21 | 0 | 0 | 0 | 0 | 0 | 800-1 | RTS 19/ II | RTS 19/ II | 0.01 | 0.12 |  | Práce |  |  |  | POL1_
|  | po suchu, bez naložení výkopku, avšak se složením bez rozhrnutí, zpáteční cesta vozidla. | [24 empty] | SPI
|  | D.1.1-02 : | [24 empty] | VV | 0
|  | 11,6 |  | 11.6 | [22 empty] | VV | 0
SPU
3 | 171201201R00 | Uložení sypaniny na dočasnou skládku tak, že na 1 m2 plochy připadá přes 2 m3 výkopku nebo ornice | m3 | 11.6 |  | 0 |  | 0 |  | 0 | 21 | 0 | 0 | 0 | 0 | 0 | 800-1 | RTS 19/ II | RTS 19/ II | 0.01 | 0.12 |  | Práce |  |  |  | POL1_
|  | D.1.1-02 : | [24 empty] | VV | 0
|  | 11,6 |  | 11.6 | [22 empty] | VV | 0
SPU
4 | 121100002RA0 | Sejmutí ornice uložení na deponii, zpětný přesun rozprostření v tloušťce 200 mm | m3 | 71 |  | 0 |  | 0 |  | 0 | 21 | 0 | 0 | 0 | 0 | 0 | AP-HSV | RTS 19/ II | RTS 19/ II | 0 | 0 |  | Agregovaná položka |  |  |  | POL2_
|  | popř. lesní půdy s naložením, vodorovným přemístěním a složením na hromady nebo se zpětným přemístěním a rozprostřením. | [24 empty] | SPI |  | popř. lesní půdy s naložením, vodorovným přemístěním a složením na hromady nebo se zpětným přemístěním a rozprostřením.
|  | Včetně nakládání, vodorovného přemístění do 1 km, uložení na skládku a rozprostření. | [24 empty] | POP
|  | D.1.1-02 : | [24 empty] | VV | 0
|  | 71,0 |  | 71 | [22 empty] | VV | 0
SPU
5 | 174100050RAD | Zásyp jam, rýh a šachet štěrkopískem, dovoz ze vzdálenosti 15 000 m | m3 | 3.1585 |  | 0 |  | 0 |  | 0 | 21 | 0 | 1.67 | 5.27 | 0 | 0 | AP-HSV | RTS 19/ II | RTS 19/ II | 0 | 0 |  | Agregovaná položka |  |  |  | POL2_
|  | sypaninou s vodorovnou přepravou k místu zásypu, uložením ve vrstvách a zhutněním. | [24 empty] | SPI
|  | D.1.1-02, 06 : | [24 empty] | VV | 0
|  | 0,25*0,2*(21,785*2+9,8*2) |  | 3.1585 | [22 empty] | VV | 0
SPU
Díl: | 2 | Základy a zvláštní zakládání |  |  |  | 0 |  | 0 |  | 0 |  | 0 |  | 62.53 |  | 0 |  |  |  |  | 60.69 | [5 empty] | DIL
6 | 274272140RT4 | Zdivo základové z bednicích tvárnic tloušťky 300 mm, výplň betonem C 20/25 | m2 | 37.33 |  | 0 |  | 0 |  | 0 | 21 | 0 | 0.74 | 27.62 | 0 | 0 | 801-1 | RTS 19/ II | RTS 19/ II | 1.1 | 41.06 |  | Práce |  |  |  | POL1_
|  | s výplní betonem, bez výztuže, | [24 empty] | SPI
|  | D.1.1-02, 06 : | [24 empty] | VV | 0
|  | 0,5*(10,2*2+22,9*2+4,18+4,28) |  | 37.33 | [22 empty] | VV | 0
SPU
7 | 274313621R00 | Beton základových pasů prostý třídy C 20/25 | m3 | 13.6425 |  | 0 |  | 0 |  | 0 | 21 | 0 | 2.525 | 34.45 | 0 | 0 | 801-1 | RTS 19/ II | RTS 19/ II | 0.477 | 6.51 |  | Práce |  |  |  | POL1_
|  | Včetně dodávky a uložení betonu a kamene. | [24 empty] | POP
|  | D.1.1-02, 06 : | [24 empty] | VV | 0
|  | (1,1-0,78)*0,5*(4,18+4,28+23,3*2+9,8*2) |  | 11.9456 | [22 empty] | VV | 0
|  | podbetonování patek : | [24 empty] | VV | 0
|  | 0,75*0,5*(0,925+1,8*2) |  | 1.6969 | [22 empty] | VV | 0
SPU
8 | 279361821R00 | Výztuž základových zdí z betonářské oceli 10 505(R) | t | 0.44796 |  | 0 |  | 0 |  | 0 | 21 | 0 | 1.0211 | 0.46 | 0 | 0 | 801-1 | RTS 19/ II | RTS 19/ II | 29.292 | 13.12 |  | Práce |  |  |  | POL1_
|  | včetně distančních prvků | [24 empty] | SPI
|  | množství výztuže je pouze orientační - PD statiky neobsahuje armovací výkresy !!! : | [24 empty] | VV | 0
|  | D.1.1-02, 06 : | [24 empty] | VV | 0
|  | 0,5*(10,2*2+22,9*2+4,18+4,28)*0,3*40/1000 |  | 0.44796 | [22 empty] | VV | 0
SPU
Díl: | 3 | Svislé a kompletní konstrukce |  |  |  | 0 |  | 0 |  | 0 |  | 0 |  | 90.54 |  | 0 |  |  |  |  | 344.06 | [5 empty] | DIL
9 | 311238153R00 | Zdivo nosné z cihel a tvarovek pálených tloušťky 240 mm, , charakteristická pevnost v tlaku fk = 5,20 MPa, součinitel prostupu tepla U = 0,90 W/m2.K , hodnota pro zdivo bez omítky při vlhkosti 0,5%, | m2 | 26.1045 |  | 0 |  | 0 |  | 0 | 21 | 0 | 0.22351 | 5.83 | 0 | 0 | 801-1 | RTS 19/ II | RTS 19/ II | 0.62 | 16.18 |  | Práce |  |  |  | POL1_
|  | D.1.1-03 : | [24 empty] | VV | 0
|  | 3,35*(4,16+4,11) |  | 27.7045 | [22 empty] | VV | 0
|  | -0,8*2,0 |  | -1.6 | [22 empty] | VV | 0
SPU
10 | 311238154R00 | Zdivo nosné z cihel a tvarovek pálených tloušťky 300 mm, , charakteristická pevnost v tlaku fk = 5,15 MPa, součinitel prostupu tepla U=0,55 W/m2.K, hodnota pro zdivo bez omítky při vlhkosti 0,5%, | m2 | 185.005 |  | 0 |  | 0 |  | 0 | 21 | 0 | 0.26336 | 48.72 | 0 | 0 | 801-1 | RTS 19/ II | RTS 19/ II | 0.74 | 136.9 |  | Práce |  |  |  | POL1_
|  | D.1.1-03 : | [24 empty] | VV | 0
|  | 3,35*(23,1*2+10,0*2) |  | 221.77 | [22 empty] | VV | 0
|  | -(2,25*1,5*7+1,8*2,3+1,25*1,5*4+1,0*0,75*2) |  | -36.765 | [22 empty] | VV | 0
SPU
11 | 317168122R00 | Překlady keramické montáž a dodávka nenosné, délky 1250 mm, šířky 145 mm, výšky 71 mm | kus | 13 |  | 0 |  | 0 |  | 0 | 21 | 0 | 0.02575 | 0.33 | 0 | 0 | 801-1 | RTS 19/ II | RTS 19/ II | 0.3175 | 4.13 |  | Práce |  |  |  | POL1_
|  | Včetně dodávky překladů. | [24 empty] | POP
|  | D.1.1-04 : | [24 empty] | VV | 0
|  | 13 |  | 13 | [22 empty] | VV | 0
SPU
12 | 317168126R00 | Překlady keramické montáž a dodávka nenosné, délky 2250 mm, šířky 145 mm, výšky 71 mm | kus | 1 |  | 0 |  | 0 |  | 0 | 21 | 0 | 0.04618 | 0.05 | 0 | 0 | 801-1 | RTS 19/ II | RTS 19/ II | 0.45 | 0.45 |  | Práce |  |  |  | POL1_
|  | Včetně dodávky překladů. | [24 empty] | POP
|  | D.1.1-04 : | [24 empty] | VV | 0
|  | 1 |  | 1 | [22 empty] | VV | 0
SPU
13 | 317168131R00 | Překlady keramické montáž a dodávka nosné, délky 1250 mm, šířky 70 mm, výšky 238 mm | kus | 19 |  | 0 |  | 0 |  | 0 | 21 | 0 | 0.04529 | 0.86 | 0 | 0 | 801-1 | RTS 19/ II | RTS 19/ II | 0.2525 | 4.8 |  | Práce |  |  |  | POL1_
|  | D.1.1-04 : | [24 empty] | VV | 0
|  | 19 |  | 19 | [22 empty] | VV | 0
SPU
14 | 317168132R00 | Překlady keramické montáž a dodávka nosné, délky 1500 mm, šířky 70 mm, výšky 238 mm | kus | 12 |  | 0 |  | 0 |  | 0 | 21 | 0 | 0.05422 | 0.65 | 0 | 0 | 801-1 | RTS 19/ II | RTS 19/ II | 0.26 | 3.12 |  | Práce |  |  |  | POL1_
|  | D.1.1-04 : | [24 empty] | VV | 0
|  | 12 |  | 12 | [22 empty] | VV | 0
SPU
15 | 317168135R00 | Překlady keramické montáž a dodávka nosné, délky 2250 mm, šířky 70 mm, výšky 238 mm | kus | 4 |  | 0 |  | 0 |  | 0 | 21 | 0 | 0.08106 | 0.32 | 0 | 0 | 801-1 | RTS 19/ II | RTS 19/ II | 0.35 | 1.4 |  | Práce |  |  |  | POL1_
|  | D.1.1-04 : | [24 empty] | VV | 0
|  | 4 |  | 4 | [22 empty] | VV | 0
SPU
16 | 317168136R00 | Překlady keramické montáž a dodávka nosné, délky 2500 mm, šířky 70 mm, výšky 238 mm | kus | 28 |  | 0 |  | 0 |  | 0 | 21 | 0 | 0.08999 | 2.52 | 0 | 0 | 801-1 | RTS 19/ II | RTS 19/ II | 0.38 | 10.64 |  | Práce |  |  |  | POL1_
|  | D.1.1-04 : | [24 empty] | VV | 0
|  | 28 |  | 28 | [22 empty] | VV | 0
SPU
17 | 317998113R00 | Překlady keramické izolace vkládaná mezi překlady tloušťky 80 mm | m | 31.075 |  | 0 |  | 0 |  | 0 | 21 | 0 | 0.00044 | 0.01 | 0 | 0 | 801-1 | RTS 19/ II | RTS 19/ II | 0.15 | 4.66 |  | Práce |  |  |  | POL1_
|  | D.1.1-04 : | [24 empty] | VV | 0
|  | (1,5*4+1,25*2+2,5*7+2,25)*1,1 |  | 31.075 | [22 empty] | VV | 0
SPU
18 | 342248140R00 | Příčky z tvárnic pálených Příčky z tvárnic pálených tloušťky 80 mm, z děrovaných příčkovek, P 10, zděných na tenkovrstvou maltu | m2 | 39.187 |  | 0 |  | 0 |  | 0 | 21 | 0 | 0.07782 | 3.05 | 0 | 0 | 801-1 | RTS 19/ II | RTS 19/ II | 0.4939 | 19.35 |  | Práce |  |  |  | POL1_
|  | jednoduché nebo příčky zděné do svislé dřevěné, cihelné, betonové nebo ocelové konstrukce na jakoukoliv maltu vápenocementovou (MVC) nebo cementovou (MC), | [24 empty] | SPI |  | jednoduché nebo příčky zděné do svislé dřevěné, cihelné, betonové nebo ocelové konstrukce na jakoukoliv maltu vápenocementovou (MVC) nebo cementovou (MC),
|  | D.1.1-03 : | [24 empty] | VV | 0
|  | 3,35*(1,8+1,18+3,5+2,2+3,5) |  | 40.803 | [22 empty] | VV | 0
|  | -(0,8*2,02) |  | -1.616 | [22 empty] | VV | 0
SPU
19 | 342248144R00 | Příčky z tvárnic pálených Příčky z tvárnic pálených tloušťky 140 mm, z děrovaných příčkovek, P 10, zděných na tenkovrstvou maltu | m2 | 226.649 |  | 0 |  | 0 |  | 0 | 21 | 0 | 0.12138 | 27.51 | 0 | 0 | 801-1 | RTS 19/ II | RTS 19/ II | 0.55675 | 126.19 |  | Práce |  |  |  | POL1_
|  | jednoduché nebo příčky zděné do svislé dřevěné, cihelné, betonové nebo ocelové konstrukce na jakoukoliv maltu vápenocementovou (MVC) nebo cementovou (MC), | [24 empty] | SPI |  | jednoduché nebo příčky zděné do svislé dřevěné, cihelné, betonové nebo ocelové konstrukce na jakoukoliv maltu vápenocementovou (MVC) nebo cementovou (MC),
|  | D.1.1-03 : | [24 empty] | VV | 0
|  | 3,35*(18,36*2+4,0+0,14+4,11*4+1,6+4,01*4) |  | 251.049 | [22 empty] | VV | 0
|  | -(0,8*2,0*12+0,9*2,0+1,7*2,0) |  | -24.4 | [22 empty] | VV | 0
SPU
20 | 342948111R00 | Kotvení příček ke konstrukci kotvami na hmoždinky | m | 60.3 |  | 0 |  | 0 |  | 0 | 21 | 0 | 0.00102 | 0.06 | 0 | 0 | 801-1 | RTS 19/ II | RTS 19/ II | 0.223 | 13.45 |  | Práce |  |  |  | POL1_
|  | Včetně dodávky kotev a spojovacího materiálu. | [24 empty] | SPI
|  | Včetně dodávky kotev i spojovacího materiálu. | [24 empty] | POP
|  | D.1.1-03 : | [24 empty] | VV | 0
|  | 3,35*18 |  | 60.3 | [22 empty] | VV | 0
SPU
21 | 346275115R00 | Přizdívky a obezdívky z desek pórobetonových tloušťky 150 mm | m2 | 3.96 |  | 0 |  | 0 |  | 0 | 21 | 0 | 0.15931 | 0.63 | 0 | 0 | 801-1 | RTS 19/ II | RTS 19/ II | 0.704 | 2.79 |  | Práce |  |  |  | POL1_
|  | s pomocným lešením o výšce podlahy do 1900 mm a pro zatížení do 1,5 kPa. | [24 empty] | SPI
|  | D.1.1-03 : | [24 empty] | VV | 0
|  | 1,2*(1,0+1,1+1,2) |  | 3.96 | [22 empty] | VV | 0
SPU
Díl: | 399 | Sádrokartonové kce |  |  |  | 0 |  | 0 |  | 0 |  | 0 |  | 2.58 |  | 0 |  |  |  |  | 226.37 | [5 empty] | DIL
22 | 342264051RT1 | Podhledy na kovové konstrukci opláštěné deskami sádrokartonovými nosná konstrukce z profilů CD s přímým uchycením 1x deska, tloušťky 12,5 mm, standard, bez izolace | m2 | 192.2 |  | 0 |  | 0 |  | 0 | 21 | 0 | 0.01215 | 2.34 | 0 | 0 | 801-1 | RTS 19/ II | RTS 19/ II | 1.011 | 194.31 |  | Práce |  |  |  | POL1_
|  | D.1.1-03 : | [24 empty] | VV | 0
|  | 8,6+29,4+25,9+23,0+10,4+22,6+7,5+9,6+13,8+13,8+13,8+13,8 |  | 192.2 | [22 empty] | VV | 0
SPU
23 | 342264051RT3 | Podhledy na kovové konstrukci opláštěné deskami sádrokartonovými nosná konstrukce z profilů CD s přímým uchycením 1x deska, tloušťky 12,5 mm, impregnovaná, bez izolace | m2 | 19.9 |  | 0 |  | 0 |  | 0 | 21 | 0 | 0.01215 | 0.24 | 0 | 0 | 801-1 | RTS 19/ II | RTS 19/ II | 1.011 | 20.12 |  | Práce |  |  |  | POL1_
|  | D.1.1-03 : | [24 empty] | VV | 0
|  | 2,1+9,4+4,2+4,2 |  | 19.9 | [22 empty] | VV | 0
SPU
24 | 342264098RT2 | Příplatky k podhledům sádrokartonovým příplatek k podhledu sádrokartonovému za plochu přes 2 do 5 m2 | m2 | 10.5 |  | 0 |  | 0 |  | 0 | 21 | 0 | 0 | 0 | 0 | 0 | 801-1 | RTS 19/ II | RTS 19/ II | 0.43 | 4.52 |  | Práce |  |  |  | POL1_
|  | D.1.1-03 : | [24 empty] | VV | 0
|  | 2,1+4,2+4,2 |  | 10.5 | [22 empty] | VV | 0
SPU
25 | 342264098RT3 | Příplatky k podhledům sádrokartonovým příplatek k podhledu sádrokartonovému za plochu přes 5 do 10 m2 | m2 | 26.5 |  | 0 |  | 0 |  | 0 | 21 | 0 | 0 | 0 | 0 | 0 | 801-1 | RTS 19/ II | RTS 19/ II | 0.28 | 7.42 |  | Práce |  |  |  | POL1_
|  | D.1.1-03 : | [24 empty] | VV | 0
|  | 7,5+9,4+9,6 |  | 26.5 | [22 empty] | VV | 0
SPU
Díl: | 4 | Vodorovné konstrukce |  |  |  | 0 |  | 0 |  | 0 |  | 0 |  | 13.9 |  | 0 |  |  |  |  | 62.44 | [5 empty] | DIL
26 | 417321315R00 | Železobeton ztužujících pásů a věnců třídy C 20/25 | m3 | 5.22 |  | 0 |  | 0 |  | 0 | 21 | 0 | 2.5251 | 13.18 | 0 | 0 | 801-1 | RTS 19/ II | RTS 19/ II | 1.448 | 7.56 |  | Práce |  |  |  | POL1_
|  | D.1.1-04 : | [24 empty] | VV | 0
|  | V1 : | [24 empty] | VV | 0
|  | 0,3*0,2*66,2 |  | 3.972 | [22 empty] | VV | 0
|  | V2 : | [24 empty] | VV | 0
|  | 0,24*0,1*8,25 |  | 0.198 | [22 empty] | VV | 0
|  | V3 : | [24 empty] | VV | 0
|  | 0,14*0,1*75,0 |  | 1.05 | [22 empty] | VV | 0
SPU
27 | 417351115R00 | Bednění bočnic ztužujících pásů a věnců včetně vzpěr zřízení | m2 | 43.13 |  | 0 |  | 0 |  | 0 | 21 | 0 | 0.00782 | 0.34 | 0 | 0 | 801-1 | RTS 19/ II | RTS 19/ II | 0.79 | 34.07 |  | Práce |  |  |  | POL1_
|  | D.1.1-04 : | [24 empty] | VV | 0
|  | V1 : | [24 empty] | VV | 0
|  | 2*0,2*66,2 |  | 26.48 | [22 empty] | VV | 0
|  | V2 : | [24 empty] | VV | 0
|  | 2*0,1*8,25 |  | 1.65 | [22 empty] | VV | 0
|  | V3 : | [24 empty] | VV | 0
|  | 2*0,1*75,0 |  | 15 | [22 empty] | VV | 0
SPU
28 | 417351116R00 | Bednění bočnic ztužujících pásů a věnců včetně vzpěr odstranění | m2 | 43.13 |  | 0 |  | 0 |  | 0 | 21 | 0 | 0 | 0 | 0 | 0 | 801-1 | RTS 19/ II | RTS 19/ II | 0.24 | 10.35 |  | Práce |  |  |  | POL1_
|  | D.1.1-04 : | [24 empty] | VV | 0
|  | V1 : | [24 empty] | VV | 0
|  | 2*0,2*66,2 |  | 26.48 | [22 empty] | VV | 0
|  | V2 : | [24 empty] | VV | 0
|  | 2*0,1*8,25 |  | 1.65 | [22 empty] | VV | 0
|  | V3 : | [24 empty] | VV | 0
|  | 2*0,1*75,0 |  | 15 | [22 empty] | VV | 0
SPU
29 | 417361821R00 | Výztuž ztužujících pásů a věnců z betonářské oceli 10 505(R) | t | 0.378 |  | 0 |  | 0 |  | 0 | 21 | 0 | 1.0167 | 0.38 | 0 | 0 | 801-1 | RTS 19/ II | RTS 19/ II | 27.673 | 10.46 |  | Práce |  |  |  | POL1_
|  | Včetně distančních prvků. | [24 empty] | SPI
|  | D.1.1-04 : | [24 empty] | VV | 0
|  | 378,0/1000 |  | 0.378 | [22 empty] | VV | 0
SPU
Díl: | 61 | Úpravy povrchů vnitřní |  |  |  | 0 |  | 0 |  | 0 |  | 0 |  | 21.99 |  | 0 |  |  |  |  | 548.21 | [5 empty] | DIL
30 | 612451121R00 | Omítky vnitřního zdiva cementové hladké | m2 | 81.53 |  | 0 |  | 0 |  | 0 | 21 | 0 | 0.04558 | 3.72 | 0 | 0 | 801-1 | RTS 19/ II | RTS 19/ II | 0.608 | 49.57 |  | Práce |  |  |  | POL1_
|  | v podlaží i ve schodišti, zdiva cihelného, kamenného, smíšeného nebo betonového | [24 empty] | SPI
|  | otvory neodečteny - obklad ostění a parapetu : | [24 empty] | VV | 0
|  | pod obklad : | [24 empty] | VV | 0
|  | D.1.1-04 : | [24 empty] | VV | 0
|  | 122 : | [24 empty] | VV | 0
|  | 2,1*(1,2*2+3,5*2) |  | 19.74 | [22 empty] | VV | 0
|  | -0,8*2,0 |  | -1.6 | [22 empty] | VV | 0
|  | 120 : | [24 empty] | VV | 0
|  | 2,1*(2,22*2+1,92*2) |  | 17.388 | [22 empty] | VV | 0
|  | -0,9*2,0 |  | -1.8 | [22 empty] | VV | 0
|  | 119 : | [24 empty] | VV | 0
|  | 2,1*(1,4*2+1,5*2+3,5*2+2,33*2) |  | 36.666 | [22 empty] | VV | 0
|  | -(0,8*2,0*2) |  | -3.2 | [22 empty] | VV | 0
|  | 118 : | [24 empty] | VV | 0
|  | 2,1*(1,1*2+1,88*2) |  | 12.516 | [22 empty] | VV | 0
|  | -0,8*2,0 |  | -1.6 | [22 empty] | VV | 0
|  | 117 : | [24 empty] | VV | 0
|  | 0,6*(0,6*2+2,05+2,45) |  | 3.42 | [22 empty] | VV | 0
SPU
31 | 612473182R00 | Omítky vnitřní zdiva ze suchých směsí štukové | m2 | 634.3985 |  | 0 |  | 0 |  | 0 | 21 | 0 | 0.02798 | 17.75 | 0 | 0 | 801-1 | RTS 19/ II | RTS 19/ II | 0.63 | 399.67 |  | Práce |  |  |  | POL1_
|  | omítka vápenocementová, strojně nebo ručně nanášená v podlaží i ve schodišti na jakýkoliv druh podkladu, | [24 empty] | SPI |  | omítka vápenocementová, strojně nebo ručně nanášená v podlaží i ve schodišti na jakýkoliv druh podkladu,
|  | D.1.1-03 : | [24 empty] | VV | 0
|  | otvory neodečteny - obklad ostění a parapetu : | [24 empty] | VV | 0
|  | pod obklad : | [24 empty] | VV | 0
|  | D.1.1-04 : | [24 empty] | VV | 0
|  | 122 : | [24 empty] | VV | 0
|  | 1,0*(1,2*2+3,5*2) |  | 9.4 | [22 empty] | VV | 0
|  | 120 : | [24 empty] | VV | 0
|  | 1,0*(2,22*2+1,92*2) |  | 8.28 | [22 empty] | VV | 0
|  | 119 : | [24 empty] | VV | 0
|  | 1,0*(1,4*2+1,5*2+3,5*2+2,33*2) |  | 17.46 | [22 empty] | VV | 0
|  | 118 : | [24 empty] | VV | 0
|  | 1,0*(1,1*2+1,88*2) |  | 5.96 | [22 empty] | VV | 0
|  | 117 : | [24 empty] | VV | 0
|  | -0,6*(0,6*2+2,05+2,45) |  | -3.42 | [22 empty] | VV | 0
|  | 3,1*(4,0*2+2,45*2) |  | 39.99 | [22 empty] | VV | 0
|  | -0,8*2,0*2 |  | -3.2 | [22 empty] | VV | 0
|  | -1,0*0,75 |  | -0.75 | [22 empty] | VV | 0
|  | 111, 113, 123-126 : | [24 empty] | VV | 0
|  | 3,1*(4,11*12+3,35*8+2,0*2+6,3*2) |  | 287.432 | [22 empty] | VV | 0
|  | -(0,8*2,0*5+1,7*2,0) |  | -11.4 | [22 empty] | VV | 0
|  | -(2,25*1,5*6+1,8*2,3) |  | -24.39 | [22 empty] | VV | 0
|  | 114 : | [24 empty] | VV | 0
|  | 3,1*(5,75*2+4,0*2) |  | 60.45 | [22 empty] | VV | 0
|  | -(1,25*1,5+2,25*1,5) |  | -5.25 | [22 empty] | VV | 0
|  | -0,8*2,0 |  | -1.6 | [22 empty] | VV | 0
|  | 115,116 : | [24 empty] | VV | 0
|  | 3,1*(4,01*4+2,6*2+5,65*2) |  | 100.874 | [22 empty] | VV | 0
|  | -(0,8*2,0*3) |  | -4.8 | [22 empty] | VV | 0
|  | -(1,25*1,5*3) |  | -5.625 | [22 empty] | VV | 0
|  | 121 : | [24 empty] | VV | 0
|  | 3,1*(3,5*2+2,73*2) |  | 38.626 | [22 empty] | VV | 0
|  | -0,8*2,0 |  | -1.6 | [22 empty] | VV | 0
|  | 112 : | [24 empty] | VV | 0
|  | 3,1*(18,36*2+1,6*2) |  | 123.752 | [22 empty] | VV | 0
|  | -(0,8*2,0*13+0,9*2,0+1,7*2,0) |  | -26 | [22 empty] | VV | 0
|  | nezměřitelné 5% : | [24 empty] | VV | 0
|  | 604,189/100*5 |  | 30.2095 | [22 empty] | VV | 0
SPU
32 | 612481211RT2 | Vyztužení povrchu vnitřních stěn sklotextilní síťovinou s dodávkou síťoviny a stěrkového tmelu | m2 | 63.4398 |  | 0 |  | 0 |  | 0 | 21 | 0 | 0.00367 | 0.23 | 0 | 0 | 801-1 | RTS 19/ II | RTS 19/ II | 0.36 | 22.84 |  | Práce |  |  |  | POL1_
|  | na cca 10-ti% plochy : | [24 empty] | VV | 0
|  | výměra - viz položka 612473182R00 : | [24 empty] | VV | 0
|  | 634,39845/100*10 |  | 63.4398 | [22 empty] | VV | 0
SPU
33 | 613473115Rss | Příplatek za zabudované rohovníky | m2 | 634.3985 |  | 0 |  | 0 |  | 0 | 21 | 0 | 0.00046 | 0.29 | 0 | 0 |  | Vlastní | Indiv | 0.12 | 76.13 |  | Práce |  |  |  | POL1_1
|  | výměra - viz položka 612473182R00 : | [24 empty] | VV | 0
|  | 634,39845 |  | 634.3985 | [22 empty] | VV | 0
SPU
Díl: | 62 | Úpravy povrchů vnější |  |  |  | 0 |  | 0 |  | 0 |  | 0 |  | 4.08 |  | 0 |  |  |  |  | 379.83 | [5 empty] | DIL
34 | 601019183RT5 | Omítka stropů a podhledů z hotových směsí vrchní tenkovrstvá, silikonová, zatíraná, tloušťka vrstvy 2 mm, | m2 | 48.375 |  | 0 |  | 0 |  | 0 | 21 | 0 | 0.00381 | 0.18 | 0 | 0 | 801-1 | RTS 19/ II | RTS 19/ II | 0.39 | 18.87 |  | Práce |  |  |  | POL1_
|  | po jednotlivých vrstvách | [24 empty] | SPI
|  | Včetně pomocného lešení. | [24 empty] | POP
|  | D.1.1-04 : | [24 empty] | VV | 0
|  | (1,2+0,95)*22,5 |  | 48.375 | [22 empty] | VV | 0
SPU
35 | 601016195R00 | Omítka stropů a podhledů z hotových směsí Doplňkové práce pro omítky stropů z hotových směsí hloubková penetrace stropů silikátová | m2 | 48.375 |  | 0 |  | 0 |  | 0 | 21 | 0 | 0.00033 | 0.02 | 0 | 0 | 801-1 | RTS 19/ II | RTS 19/ II | 0.089 | 4.31 |  | Práce |  |  |  | POL1_
|  | po jednotlivých vrstvách | [24 empty] | SPI
|  | D.1.1-04 : | [24 empty] | VV | 0
|  | (1,2+0,95)*22,5 |  | 48.375 | [22 empty] | VV | 0
SPU
36 | 620991121R00 | Zakrývání výplní vnějších otvorů z postaveného lešení | m2 | 38.7125 |  | 0 |  | 0 |  | 0 | 21 | 0 | 4e-05 | 0 | 0 | 0 | 801-1 | RTS 19/ II | RTS 19/ II | 0.078 | 3.02 |  | Práce |  |  |  | POL1_
|  | s rámy a zárubněmi, zábradlí, předmětů oplechování apod., které se zřizují ještě před úpravami povrchu, před jejich znečištěním při úpravách povrchu nástřikem plastických (lepivých) maltovin | [24 empty] | SPI |  | s rámy a zárubněmi, zábradlí, předmětů oplechování apod., které se zřizují ještě před úpravami povrchu, před jejich znečištěním při úpravách povrchu nástřikem plastických (lepivých) maltovin
|  | D.1.1-03 : | [24 empty] | VV | 0
|  | (0,95*2,05+2,25*1,5*7+1,8*2,3+1,25*1,5*4+1,0*0,75*2) |  | 38.7125 | [22 empty] | VV | 0
SPU
37 | 621481211RT2 | Vyztužení vnějších omítek podhledů sklotextilní síťovinou s dodávkou výztužné sítě a stěrkového tmelu | m2 | 48.375 |  | 0 |  | 0 |  | 0 | 21 | 0 | 0.00367 | 0.18 | 0 | 0 | 801-1 | RTS 19/ II | RTS 19/ II | 0.444 | 21.48 |  | Práce |  |  |  | POL1_
|  | D.1.1-04 : | [24 empty] | VV | 0
|  | (1,2+0,95)*22,5 |  | 48.375 | [22 empty] | VV | 0
SPU
38 | 622311132RT3 | Zateplení fasády , expandovaným polystyrénem, tloušťky 100 mm, kontaktní nátěr a silikonová omítka, škrábaná, zrnitost 2 mm | m2 | 72.7675 |  | 0 |  | 0 |  | 0 | 21 | 0 | 0.01272 | 0.93 | 0 | 0 | 801-1 | RTS 19/ II | RTS 19/ II | 1.2558 | 91.38 |  | Práce |  |  |  | POL1_
|  | nanesení lepicího tmelu na izolační desky, nalepení desek, zajištění talířovými hmoždinkami (6 ks/m2), přebroušení desek EPS, nebo kašírování u minerálních desek, natažení stěrky, vtlačení výztužné tkaniny, přehlazení stěrky. Další vrstvy podle popisu položky. | [24 empty] | SPI |  | nanesení lepicího tmelu na izolační desky, nalepení desek, zajištění talířovými hmoždinkami (6 ks/m2), přebroušení desek EPS, nebo kašírování u minerálních desek, natažení stěrky, vtlačení výztužné tkaniny, přehlazení stěrky. Další vrstvy podle popisu položky.
|  | Včetně rohových lišt na hranách budov. | [24 empty] | SPI
|  | D.1.1-04 : | [24 empty] | VV | 0
|  | (0,607+1,632)*22,5 |  | 50.3775 | [22 empty] | VV | 0
|  | (0,607+1,632)/2*10,0*2 |  | 22.39 | [22 empty] | VV | 0
SPU
39 | 622311137RT3 | Zateplení fasády , expandovaným polystyrénem, tloušťky 200 mm, kontaktní nátěr a silikonová omítka, škrábaná, zrnitost 2 mm | m2 | 150.7131 |  | 0 |  | 0 |  | 0 | 21 | 0 | 0.01461 | 2.2 | 0 | 0 | 801-1 | RTS 19/ II | RTS 19/ II | 1.26 | 189.9 |  | Práce |  |  |  | POL1_
|  | nanesení lepicího tmelu na izolační desky, nalepení desek, zajištění talířovými hmoždinkami (6 ks/m2), přebroušení desek EPS, nebo kašírování u minerálních desek, natažení stěrky, vtlačení výztužné tkaniny, přehlazení stěrky. Další vrstvy podle popisu položky. | [24 empty] | SPI |  | nanesení lepicího tmelu na izolační desky, nalepení desek, zajištění talířovými hmoždinkami (6 ks/m2), přebroušení desek EPS, nebo kašírování u minerálních desek, natažení stěrky, vtlačení výztužné tkaniny, přehlazení stěrky. Další vrstvy podle popisu položky.
|  | Včetně rohových lišt na hranách budov. | [24 empty] | SPI
|  | D.1.1-03, 06 : | [24 empty] | VV | 0
|  | 3,1*(11,00+23,5*2) |  | 179.8 | [22 empty] | VV | 0
|  | D.1.1-03 : | [24 empty] | VV | 0
|  | -(0,95*1,75+2,25*1,5*7+1,8*2,0+1,25*1,5*4+1,0*0,75*2) |  | -37.8875 | [22 empty] | VV | 0
|  | nezměřitelné 5% : | [24 empty] | VV | 0
|  | 176,0125/100*5 |  | 8.8006 | [22 empty] | VV | 0
SPU
40 | 622311137RV1 | Zateplení fasády , expandovaným polystyrénem, tloušťky 200 mm, zakončené stěrkou s výztužnou tkaninou, | m2 | 33.8961 |  | 0 |  | 0 |  | 0 | 21 | 0 | 0.01132 | 0.38 | 0 | 0 | 801-1 | RTS 19/ II | RTS 19/ II | 0.857 | 29.05 |  | Práce |  |  |  | POL1_
|  | nanesení lepicího tmelu na izolační desky, nalepení desek, zajištění talířovými hmoždinkami (6 ks/m2), přebroušení desek EPS, nebo kašírování u minerálních desek, natažení stěrky, vtlačení výztužné tkaniny, přehlazení stěrky. Další vrstvy podle popisu položky. | [24 empty] | SPI |  | nanesení lepicího tmelu na izolační desky, nalepení desek, zajištění talířovými hmoždinkami (6 ks/m2), přebroušení desek EPS, nebo kašírování u minerálních desek, natažení stěrky, vtlačení výztužné tkaniny, přehlazení stěrky. Další vrstvy podle popisu položky.
|  | Včetně rohových lišt na hranách budov. | [24 empty] | SPI
|  | Položka neobsahuje kontaktní nátěr a povrchovou úpravu omítkou. | [24 empty] | POP
|  | D.1.1-03, 06 : | [24 empty] | VV | 0
|  | 3,1*(11,00) |  | 34.1 | [22 empty] | VV | 0
|  | -0,9*2,02 |  | -1.818 | [22 empty] | VV | 0
|  | nezměřitelné 5% : | [24 empty] | VV | 0
|  | 32,282/100*5 |  | 1.6141 | [22 empty] | VV | 0
SPU
41 | 622432112R00 | Omítky vnější stěn z umělého kamene v přírodní barvě drtí dekorativní střednězrnné, akrylátové | m2 | 19.98 |  | 0 |  | 0 |  | 0 | 21 | 0 | 0.00618 | 0.12 | 0 | 0 | 801-1 | RTS 19/ II | RTS 19/ II | 0.5 | 9.99 |  | Práce |  |  |  | POL1_
|  | D.1.1-02, 06 : | [24 empty] | VV | 0
|  | 0,3*(22,9*2+10,4*2) |  | 19.98 | [22 empty] | VV | 0
SPU
42 | 622481211RT2 | Vyztužení povrchových úprav vnějších stěn stěrkou s výztužnou sklotextilní tkaninou, s dodávkou sítě a stěrkového tmelu | m2 | 19.98 |  | 0 |  | 0 |  | 0 | 21 | 0 | 0.00367 | 0.07 | 0 | 0 | 801-1 | RTS 19/ II | RTS 19/ II | 0.362 | 7.23 |  | Práce |  |  |  | POL1_
|  | D.1.1-02, 06 : | [24 empty] | VV | 0
|  | 0,3*(22,9*2+10,4*2) |  | 19.98 | [22 empty] | VV | 0
SPU
43 | 62_MDP | D + M doplňků KZS | sada | 1 |  | 0 |  | 0 |  | 0 | 21 | 0 | 0 | 0 | 0 | 0 |  | Vlastní | Indiv | 4.6 | 4.6 |  | Práce |  |  |  | POL1_
SPU
Díl: | 63 | Podlahy a podlahové konstrukce |  |  |  | 0 |  | 0 |  | 0 |  | 0 |  | 205.63 |  | 0 |  |  |  |  | 252.64 | [5 empty] | DIL
44 | 631312611R00 | Mazanina z betonu prostého tl. přes 50 do 80 mm třídy C 16/20, | m3 | 13.7865 |  | 0 |  | 0 |  | 0 | 21 | 0 | 2.525 | 34.81 | 0 | 0 | 801-1 | RTS 19/ II | RTS 19/ II | 3.213 | 44.3 |  | Práce |  |  |  | POL1_
|  | (z kameniva) hlazená dřevěným hladítkem | [24 empty] | SPI
|  | Včetně vytvoření dilatačních spár, bez zaplnění. | [24 empty] | POP
|  | podrobný rozpis výměr - viz položka 952901111R00 : | [24 empty] | VV | 0
|  | II : | [24 empty] | VV | 0
|  | 212,1*0,065 |  | 13.7865 | [22 empty] | VV | 0
SPU
45 | 631312621R00 | Mazanina z betonu prostého tl. přes 50 do 80 mm třídy C 20/25, | m3 | 19.0528 |  | 0 |  | 0 |  | 0 | 21 | 0 | 2.525 | 48.11 | 0 | 0 | 801-1 | RTS 19/ II | RTS 19/ II | 3.213 | 61.22 |  | Práce |  |  |  | POL1_
|  | (z kameniva) hlazená dřevěným hladítkem | [24 empty] | SPI
|  | Včetně vytvoření dilatačních spár, bez zaplnění. | [24 empty] | POP
|  | D.1.1-02, 06 : | [24 empty] | VV | 0
|  | (22,9*10,4)*0,08 |  | 19.0528 | [22 empty] | VV | 0
SPU
46 | 631319171R00 | Příplatek za stržení povrchu tloušťka mazaniny do 80 mm | m3 | 19.0528 |  | 0 |  | 0 |  | 0 | 21 | 0 | 0 | 0 | 0 | 0 | 801-1 | RTS 19/ II | RTS 19/ II | 0.82 | 15.62 |  | Práce |  |  |  | POL1_
|  | spodní vrstvy mazaniny latí před vložením výztuže nebo pletiva pro tloušťku obou vrstev mazaniny | [24 empty] | SPI
|  | D.1.1-02, 06 : | [24 empty] | VV | 0
|  | (22,9*10,4)*0,08 |  | 19.0528 | [22 empty] | VV | 0
SPU
47 | 631361921RT3 | Výztuž mazanin z betonů a z lehkých betonů ze svařovaných sítí průměr drátu 5 mm, velikost oka 150/150 mm | t | 0.62487 |  | 0 |  | 0 |  | 0 | 21 | 0 | 1.0662 | 0.67 | 0 | 0 | 801-1 | RTS 19/ II | RTS 19/ II | 15.231 | 9.52 |  | Práce |  |  |  | POL1_
|  | včetně distančních prvků | [24 empty] | SPI
|  | D.1.1-02, 06 : | [24 empty] | VV | 0
|  | (22,9*10,4)*2,099*1,25/1000 |  | 0.62487 | [22 empty] | VV | 0
SPU
48 | 631571003R00 | Násyp pod podlahy z kameniva z kameniva ze štěrkopísku 0-32 pro zpevnění podkladu | m3 | 66.4361 |  | 0 |  | 0 |  | 0 | 21 | 0 | 1.837 | 122.04 | 0 | 0 | 801-1 | RTS 19/ II | RTS 19/ II | 1.836 | 121.98 |  | Práce |  |  |  | POL1_
|  | pod mazaniny a dlažby, popř. na plochých střechách, vodorovný nebo ve spádu, s udusáním a urovnáním povrchu, | [24 empty] | SPI |  | pod mazaniny a dlažby, popř. na plochých střechách, vodorovný nebo ve spádu, s udusáním a urovnáním povrchu,
|  | D.1.1-02, 06 : | [24 empty] | VV | 0
|  | (0,35+0,27)/2*(9,8*22,3-0,5*(4,18+4,28)) |  | 66.4361 | [22 empty] | VV | 0
SPU
Díl: | 94 | Lešení a stavební výtahy |  |  |  | 0 |  | 0 |  | 0 |  | 0 |  | 0 |  | 0 |  |  |  |  | 0.63 | [5 empty] | DIL
49 | 94195599 | Lešení a zvedací mechanismy - 3% z HSV | % | 3 |  | 0 |  | 0 |  | 0 | 21 | 0 | 0.00158 | 0 | 0 | 0 |  | Vlastní | Indiv | 0.21 | 0.63 |  | VRN |  |  |  | POL99_3
SPU
Díl: | 95 | Dokončovací konstrukce na pozemních stavbách |  |  |  | 0 |  | 0 |  | 0 |  | 0 |  | 0.01 |  | 0 |  |  |  |  | 65.33 | [5 empty] | DIL
50 | 952901111R00 | Vyčištění budov a ostatních objektů budov bytové nebo občanské výstavby - zametení a umytí podlah, dlažeb, obkladů, schodů v místnostech, chodbách a schodištích, vyčištění a umytí oken, dveří s rámy, zárubněmi, umytí a vyčištění jiných zasklených a natíraných ploch a zařizovacích předmětů před předáním do užívání světlá výška podlaží do 4 m | m2 | 212.1 |  | 0 |  | 0 |  | 0 | 21 | 0 | 4e-05 | 0.01 | 0 | 0 | 801-1 | RTS 19/ II | RTS 19/ II | 0.308 | 65.33 |  | Práce |  |  |  | POL1_
|  | D.1.1-03 : | [24 empty] | VV | 0
|  | dlažba - sokl : | [24 empty] | VV | 0
|  | 8,6+29,4+25,9+23,0+10,4+22,6+7,5+9,6+13,8+13,8+13,8+13,8 |  | 192.2 | [22 empty] | VV | 0
|  | dlažba - HI : | [24 empty] | VV | 0
|  | 2,1+9,4+4,2+4,2 |  | 19.9 | [22 empty] | VV | 0
SPU
51 | 95-01 | Zednické výpomoci pro řemesla ( nezahrnuté v rozpočtech profesí ) | hod | 50 |  | 0 |  | 0 |  | 0 | 21 | 0 | 0 | 0 | 0 | 0 |  | Vlastní | Indiv | 0 | 0 |  | Práce |  |  |  | POL1_
SPU
52 | 95-02 | Práce malého rozsahu, nevyrozpočtovatelné detaily | hod | 50 |  | 0 |  | 0 |  | 0 | 21 | 0 | 0 | 0 | 0 | 0 |  | Vlastní | Indiv | 0 | 0 |  | HZS |  |  |  | POL10_
SPU
53 | 95-02m | Práce malého rozsahu, nevyrozpočtovatelné detaily - materiál | ks | 1 |  | 0 |  | 0 |  | 0 | 21 | 0 | 0 | 0 | 0 | 0 |  | Vlastní | Indiv | 0 | 0 |  | HZS |  |  |  | POL10_
SPU
Díl: | 99 | Staveništní přesun hmot |  |  |  | 0 |  | 0 |  | 0 |  | 0 |  | 0 |  | 0 |  |  |  |  | 341.9 | [5 empty] | DIL
54 | 998011001R00 | Přesun hmot pro budovy s nosnou konstrukcí zděnou výšky do 6 m | t | 401.2888 |  | 0 |  | 0 |  | 0 | 21 | 0 | 0 | 0 | 0 | 0 | 801-1 | RTS 19/ II | RTS 19/ II | 0.852 | 341.9 |  | Přesun hmot |  |  |  | POL7_
|  | přesun hmot pro budovy občanské výstavby (JKSO 801), budovy pro bydlení (JKSO 803) budovy pro výrobu a služby (JKSO 812) s nosnou svislou konstrukcí zděnou z cihel nebo tvárnic nebo kovovou | [24 empty] | SPI |  | přesun hmot pro budovy občanské výstavby (JKSO 801), budovy pro bydlení (JKSO 803) budovy pro výrobu a služby (JKSO 812) s nosnou svislou konstrukcí zděnou z cihel nebo tvárnic nebo kovovou
|  | Hmotnosti z položek s pořadovými čísly: : | [24 empty] | VV | 0
|  | 6,7,8,9,10,11,12,13,14,15,16,17,18,19,20,21,22,23,26,27,29,30,31,32,33,34,35,36,37,38,39,40,41,42, : | [24 empty] | VV | 0
|  | 44,45,47,48,49,50, : | [24 empty] | VV | 0
|  | Součet: : 401,28882 |  | 401.2888 | [22 empty] | VV | 0
SPU
Díl: | 994 | Požární ochrana |  |  |  | 0 |  | 0 |  | 0 |  | 0 |  | 0 |  | 0 |  |  |  |  | 0 | [5 empty] | DIL
55 | 994-21A | D + M hasící přístroj s hasící schopností 21A - viz PBŘ | ks | 3 |  | 0 |  | 0 |  | 0 | 21 | 0 | 0 | 0 | 0 | 0 |  | Vlastní | Indiv | 0 | 0 |  | Práce |  |  |  | POL1_
SPU
56 | 994-T | D + M Výstražné a bezpečnostní tabulky | sada | 1 |  | 0 |  | 0 |  | 0 | 21 | 0 | 0 | 0 | 0 | 0 |  | Vlastní | Indiv | 0 | 0 |  | Práce |  |  |  | POL1_
SPU
Díl: | 711 | Izolace proti vodě |  |  |  | 0 |  | 0 |  | 0 |  | 0 |  | 0.62 |  | 0 |  |  |  |  | 139.1 | [5 empty] | DIL
57 | 711132311R00 | Provedení izolace proti zemní vlhkosti pásy na sucho svislá, , nopovou fólií včetně uchycovacích prvků | m2 | 46.62 |  | 0 |  | 0 |  | 0 | 21 | 0 | 8e-05 | 0 | 0 | 0 | 800-711 | RTS 19/ II | RTS 19/ II | 0.34 | 15.85 |  | Práce |  |  |  | POL1_
|  | D.1.1-02, 06 : | [24 empty] | VV | 0
|  | 0,7*(22,9*2+10,4*2) |  | 46.62 | [22 empty] | VV | 0
SPU
58 | 711471051R00 | Provedení izolace proti tlakové vodě fóliemi z plastů vodorovná, bez dodávky fólie | m2 | 273.884 |  | 0 |  | 0 |  | 0 | 21 | 0 | 0 | 0 | 0 | 0 | 800-711 | RTS 19/ II | RTS 19/ II | 0.36 | 98.6 |  | Práce |  |  |  | POL1_
|  | D.1.1-02, 06 : | [24 empty] | VV | 0
|  | (22,9*10,4)*1,15 |  | 273.884 | [22 empty] | VV | 0
SPU
59 | 711491171R00 | Provedení izolace proti tlakové vodě ostatní práce vodorovná, podkladní textílie, materiál ve specifikaci | m2 | 273.884 |  | 0 |  | 0 |  | 0 | 21 | 0 | 0 | 0 | 0 | 0 | 800-711 | RTS 19/ II | RTS 19/ II | 0.09 | 24.65 |  | Práce |  |  |  | POL1_
|  | D.1.1-02, 06 : | [24 empty] | VV | 0
|  | (22,9*10,4)*1,15 |  | 273.884 | [22 empty] | VV | 0
SPU
60 | 711210020RAA | Izolace stěrkové hydroizolační těsnicí hmotou , dvousložkovou pružnou izolací, proti vlhkosti, včetně těsnicího pásu do spoje podlaha-stěna | m2 | 44.359 |  | 0 |  | 0 |  | 0 | 21 | 0 | 0.00378 | 0.17 | 0 | 0 | AP-PSV | RTS 19/ II | RTS 19/ II | 0 | 0 |  | Agregovaná položka |  |  |  | POL2_
|  | Nanesení hydroizolační stěrky ve dvou vrstvách. Vlepení těsnicí pásky do spoje podlaha-stěna, přitlačení a uhlazení, přetažení pásky další vrstvou izolační stěrky. | [24 empty] | POP |  | Nanesení hydroizolační stěrky ve dvou vrstvách. Vlepení těsnicí pásky do spoje podlaha-stěna, přitlačení a uhlazení, přetažení pásky další vrstvou izolační stěrky.
|  | D.1.1-03 : | [24 empty] | VV | 0
|  | dlažba - HI : | [24 empty] | VV | 0
|  | 2,1+9,4+4,2+4,2 |  | 19.9 | [22 empty] | VV | 0
|  | za obkladem - cca 30% plochy : | [24 empty] | VV | 0
|  | výměra - viz položka 612451121R00 : | [24 empty] | VV | 0
|  | 81,53/100*30 |  | 24.459 | [22 empty] | VV | 0
SPU
61 | 28323137R | fólie izolační zemní drenážní; výška nopů 8,0 mm; HDPE; kašírování PP geotextilie | m2 | 53.613 |  | 0 |  | 0 |  | 0 | 21 | 0 | 0.0002 | 0.01 | 0 | 0 | SPCM | RTS 19/ II | RTS 19/ II | 0 | 0 |  | Specifikace |  |  |  | POL3_
|  | D.1.1-02, 06 : | [24 empty] | VV | 0
|  | 0,7*(22,9*2+10,4*2)*1,15 |  | 53.613 | [22 empty] | VV | 0
SPU
62 | 28325022R | fólie izolační zemní hydroizolační, protiradonová, rekultivační; tloušťka 1,50 mm; plošná hmotnost 1 125 g/m2; LDPE | m2 | 314.9666 |  | 0 |  | 0 |  | 0 | 21 | 0 | 0.00112 | 0.35 | 0 | 0 | SPCM | RTS 19/ II | RTS 19/ II | 0 | 0 |  | Specifikace |  |  |  | POL3_
|  | D.1.1-02, 06 : | [24 empty] | VV | 0
|  | (22,9*10,4)*1,15*1,15 |  | 314.9666 | [22 empty] | VV | 0
SPU
63 | 69366198R | geotextilie PP; funkce separační, ochranná, výztužná, filtrační; plošná hmotnost 300 g/m2; zpevněná oboustranně | m2 | 314.9666 |  | 0 |  | 0 |  | 0 | 21 | 0 | 0.0003 | 0.09 | 0 | 0 | SPCM | RTS 19/ II | RTS 19/ II | 0 | 0 |  | Specifikace |  |  |  | POL3_
|  | D.1.1-02, 06 : | [24 empty] | VV | 0
|  | (22,9*10,4)*1,15*1,15 |  | 314.9666 | [22 empty] | VV | 0
SPU
64 | 998711201R00 | Přesun hmot pro izolace proti vodě svisle do 6 m | % |  |  | 0 |  | 0 |  | 0 | 21 | 0 | 0 | 0 | 0 | 0 | 800-711 | RTS 19/ II | RTS 19/ II | 0 | 0 |  | Přesun hmot |  |  |  | POL7_
|  | 50 m vodorovně měřeno od těžiště půdorysné plochy skládky do těžiště půdorysné plochy objektu | [24 empty] | SPI
SPU
Díl: | 712 | Povlakové krytiny |  |  |  | 0 |  | 0 |  | 0 |  | 0 |  | 0.7 |  | 0 |  |  |  |  | 298.82 | [5 empty] | DIL
65 | 712373121R00 | Povlakové krytiny střech do 10° termoplasty kotvené do profilovaného plechu nebo do bednění, 6 kotev/m2, pro tl. izolace do 160 mm, bez dodávky fólie, | m2 | 294.525 |  | 0 |  | 0 |  | 0 | 21 | 0 | 0 | 0 | 0 | 0 | 800-711 | RTS 19/ II | RTS 19/ II | 0.9146 | 269.37 |  | Práce |  |  |  | POL1_
|  | včetně ukotvení k podkladu hmoždinkami, svaření všech spojů a překrytí kotev fólií. | [24 empty] | POP
|  | D.1.1-04 : | [24 empty] | VV | 0
|  | 23,1*12,75 |  | 294.525 | [22 empty] | VV | 0
SPU
66 | 712391171R00 | Textílie na střechách do 10° podkladní, položení - bez dodávky textílie | m2 | 294.525 |  | 0 |  | 0 |  | 0 | 21 | 0 | 0 | 0 | 0 | 0 | 800-711 | RTS 19/ II | RTS 19/ II | 0.1 | 29.45 |  | Práce |  |  |  | POL1_
|  | D.1.1-04 : | [24 empty] | VV | 0
|  | 23,1*12,75 |  | 294.525 | [22 empty] | VV | 0
SPU
67 | 283220012R | fólie izolační střešní hydroizolační; tloušťka 1,50 mm; plošná hmotnost 1 850 g/m2; PVC-P, PES výztuž; µ = 15 000,0 | m2 | 338.7038 |  | 0 |  | 0 |  | 0 | 21 | 0 | 0.00185 | 0.63 | 0 | 0 | SPCM | RTS 19/ II | RTS 19/ II | 0 | 0 |  | Specifikace |  |  |  | POL3_
|  | D.1.1-04 : | [24 empty] | VV | 0
|  | 23,1*12,75*1,15 |  | 338.7038 | [22 empty] | VV | 0
SPU
68 | 69366197R | geotextilie PP; funkce separační, ochranná, výztužná, filtrační; plošná hmotnost 200 g/m2; zpevněná oboustranně | m2 | 338.7038 |  | 0 |  | 0 |  | 0 | 21 | 0 | 0.0002 | 0.07 | 0 | 0 | SPCM | RTS 19/ II | RTS 19/ II | 0 | 0 |  | Specifikace |  |  |  | POL3_
|  | D.1.1-04 : | [24 empty] | VV | 0
|  | 23,1*12,75*1,15 |  | 338.7038 | [22 empty] | VV | 0
SPU
69 | 998712201R00 | Přesun hmot pro povlakové krytiny v objektech výšky do 6 m | % |  |  | 0 |  | 0 |  | 0 | 21 | 0 | 0 | 0 | 0 | 0 | 800-711 | RTS 19/ II | RTS 19/ II | 0 | 0 |  | Přesun hmot |  |  |  | POL7_
|  | 50 m vodorovně | [24 empty] | SPI
SPU
Díl: | 713 | Izolace tepelné |  |  |  | 0 |  | 0 |  | 0 |  | 0 |  | 4.13 |  | 0 |  |  |  |  | 160.5 | [5 empty] | DIL
70 | 713111111R00 | Montáž tepelné izolace stropů kladené vrchem, volně, | m2 | 445.41 |  | 0 |  | 0 |  | 0 | 21 | 0 | 0 | 0 | 0 | 0 | 800-713 | RTS 19/ II | RTS 19/ II | 0.09 | 40.09 |  | Práce |  |  |  | POL1_
|  | podrobný rozpis výměr - viz položka 952901111R00 : | [24 empty] | VV | 0
|  | IV : | [24 empty] | VV | 0
|  | 212,1*1,05*2 |  | 445.41 | [22 empty] | VV | 0
SPU
71 | 713111125R00 | Montáž tepelné izolace stropů rovných, spodem, lepením, | m2 | 48.375 |  | 0 |  | 0 |  | 0 | 21 | 0 | 0.00083 | 0.04 | 0 | 0 | 800-713 | RTS 19/ II | RTS 19/ II | 0.301 | 14.56 |  | Práce |  |  |  | POL1_
|  | D.1.1-04 : | [24 empty] | VV | 0
|  | (1,2+0,95)*22,5 |  | 48.375 | [22 empty] | VV | 0
SPU
72 | 713111221RK6 | Montáž tepelné izolace stropů parotěsná zábrana zavěšených podhledů s přelepením spojů, včetně dodávky fólie | m2 | 222.705 |  | 0 |  | 0 |  | 0 | 21 | 0 | 0.00021 | 0.05 | 0 | 0 | 800-713 | RTS 19/ II | RTS 19/ II | 0.16 | 35.63 |  | Práce |  |  |  | POL1_
|  | včetně dodávky fólie a spojovacích prostředků. | [24 empty] | POP
|  | podrobný rozpis výměr - viz položka 952901111R00 : | [24 empty] | VV | 0
|  | IV : | [24 empty] | VV | 0
|  | 212,1*1,05 |  | 222.705 | [22 empty] | VV | 0
SPU
73 | 713121111R00 | Montáž tepelné izolace podlah jednovrstvá, bez dodávky materiálu | m2 | 212.1 |  | 0 |  | 0 |  | 0 | 21 | 0 | 0 | 0 | 0 | 0 | 800-713 | RTS 19/ II | RTS 19/ II | 0.08 | 16.97 |  | Práce |  |  |  | POL1_
|  | podrobný rozpis výměr - viz položka 952901111R00 : | [24 empty] | VV | 0
|  | II : | [24 empty] | VV | 0
|  | 212,1 |  | 212.1 | [22 empty] | VV | 0
SPU
74 | 713121118RU1 | Izolace podlah tepelná obložení stěn dilatační páskou, tloušťky 100 mm, | m | 251.14 |  | 0 |  | 0 |  | 0 | 21 | 0 | 0.00032 | 0.08 | 0 | 0 | 800-713 | RTS 19/ II | RTS 19/ II | 0.05 | 12.56 |  | Práce |  |  |  | POL1_
|  | D.1.1-03 : | [24 empty] | VV | 0
|  | 117 : | [24 empty] | VV | 0
|  | (4,0*2+2,45*2) |  | 12.9 | [22 empty] | VV | 0
|  | 111, 113, 123-126 : | [24 empty] | VV | 0
|  | (4,11*12+3,35*8+2,0*2+6,3*2) |  | 92.72 | [22 empty] | VV | 0
|  | 114 : | [24 empty] | VV | 0
|  | (5,75*2+4,0*2) |  | 19.5 | [22 empty] | VV | 0
|  | 115,116 : | [24 empty] | VV | 0
|  | (4,01*4+2,6*2+5,65*2) |  | 32.54 | [22 empty] | VV | 0
|  | 121 : | [24 empty] | VV | 0
|  | (3,5*2+2,73*2) |  | 12.46 | [22 empty] | VV | 0
|  | 112 : | [24 empty] | VV | 0
|  | (18,36*2+1,6*2) |  | 39.92 | [22 empty] | VV | 0
|  | 122 : | [24 empty] | VV | 0
|  | (1,2*2+3,5*2) |  | 9.4 | [22 empty] | VV | 0
|  | 120 : | [24 empty] | VV | 0
|  | (2,22*2+1,92*2) |  | 8.28 | [22 empty] | VV | 0
|  | 119 : | [24 empty] | VV | 0
|  | (1,4*2+1,5*2+3,5*2+2,33*2) |  | 17.46 | [22 empty] | VV | 0
|  | 118 : | [24 empty] | VV | 0
|  | (1,1*2+1,88*2) |  | 5.96 | [22 empty] | VV | 0
SPU
75 | 713131131R00 | Montáž tepelné izolace stěn lepením | m2 | 66.6 |  | 0 |  | 0 |  | 0 | 21 | 0 | 0.003 | 0.2 | 0 | 0 | 800-713 | RTS 19/ II | RTS 19/ II | 0.28 | 18.65 |  | Práce |  |  |  | POL1_
|  | Očištění povrchu stěny od prachu, nařezání izolačních desek na požadovaný rozměr, nanesení lepicího tmelu, osazení desek. | [24 empty] | POP |  | Očištění povrchu stěny od prachu, nařezání izolačních desek na požadovaný rozměr, nanesení lepicího tmelu, osazení desek.
|  | D.1.1-02, 06 : | [24 empty] | VV | 0
|  | 1,0*(22,9*2+10,4*2) |  | 66.6 | [22 empty] | VV | 0
SPU
76 | 713191100RT9 | Izolace tepelné běžných konstrukcí - doplňky položení separační fólie, včetně dodávky PE fólie | m2 | 212.1 |  | 0 |  | 0 |  | 0 | 21 | 0 | 1e-05 | 0 | 0 | 0 | 800-713 | RTS 19/ II | RTS 19/ II | 0.07 | 14.85 |  | Práce |  |  |  | POL1_
|  | podrobný rozpis výměr - viz položka 952901111R00 : | [24 empty] | VV | 0
|  | II : | [24 empty] | VV | 0
|  | 212,1 |  | 212.1 | [22 empty] | VV | 0
SPU
77 | 283754918R | deska izolační tepelně izol.; extrudovaný polystyren; povrch hladký; polodrážka; tl. 200,0 mm; součinitel tepelné vodivosti 0,042 W/mK; R = 4,762 m2K/W; obj. hmotnost 35,00 kg/m3 | m2 | 67.932 |  | 0 |  | 0 |  | 0 | 21 | 0 | 0.007 | 0.48 | 0 | 0 | SPCM | RTS 19/ II | RTS 19/ II | 0 | 0 |  | Specifikace |  |  |  | POL3_
|  | D.1.1-02, 06 : | [24 empty] | VV | 0
|  | 1,0*(22,9*2+10,4*2)*1,02 |  | 67.932 | [22 empty] | VV | 0
SPU
78 | 28375766.AR | deska izolační EPS 100; pěnový polystyren; povrch hladký; součinitel tepelné vodivosti 0,037 W/mK; obj. hmotnost 20,00 kg/m3 | m3 | 25.961 |  | 0 |  | 0 |  | 0 | 21 | 0 | 0.02 | 0.52 | 0 | 0 | SPCM | RTS 19/ II | RTS 19/ II | 0 | 0 |  | Specifikace |  |  |  | POL3_
|  | podrobný rozpis výměr - viz položka 952901111R00 : | [24 empty] | VV | 0
|  | II : | [24 empty] | VV | 0
|  | 212,1*0,12*1,02 |  | 25.961 | [22 empty] | VV | 0
SPU
79 | 28375933R | deska izolační EPS 70 F; pěnový polystyren; povrch hladký; tl. 50,0 mm; součinitel tepelné vodivosti 0,039 W/mK; R = 1,280 m2K/W; U = 0,780 W/m2K; obj. hmotnost 17,00 kg/m3 | m2 | 49.3425 |  | 0 |  | 0 |  | 0 | 21 | 0 | 0.00088 | 0.04 | 0 | 0 | SPCM | RTS 19/ II | RTS 19/ II | 0 | 0 |  | Specifikace |  |  |  | POL3_
|  | D.1.1-04 : | [24 empty] | VV | 0
|  | (1,2+0,95)*22,5*1,02 |  | 49.3425 | [22 empty] | VV | 0
SPU
80 | 63151410R | deska izolační minerální vlákno; tl. 140,0 mm; součinitel tepelné vodivosti 0,035 W/mK; R = 3,900 m2K/W; obj. hmotnost 40,00 kg/m3; hydrofobizováno | m2 | 227.1591 |  | 0 |  | 0 |  | 0 | 21 | 0 | 0.0056 | 1.27 | 0 | 0 | SPCM | RTS 19/ II | RTS 19/ II | 0 | 0 |  | Specifikace |  |  |  | POL3_
|  | podrobný rozpis výměr - viz položka 952901111R00 : | [24 empty] | VV | 0
|  | II : | [24 empty] | VV | 0
|  | 212,1*1,05*1,02 |  | 227.1591 | [22 empty] | VV | 0
SPU
81 | 63151412R | deska izolační minerální vlákno; tl. 160,0 mm; součinitel tepelné vodivosti 0,035 W/mK; R = 4,500 m2K/W; obj. hmotnost 40,00 kg/m3; hydrofobizováno | m2 | 227.1591 |  | 0 |  | 0 |  | 0 | 21 | 0 | 0.0064 | 1.45 | 0 | 0 | SPCM | RTS 19/ II | RTS 19/ II | 0 | 0 |  | Specifikace |  |  |  | POL3_
|  | podrobný rozpis výměr - viz položka 952901111R00 : | [24 empty] | VV | 0
|  | II : | [24 empty] | VV | 0
|  | 212,1*1,05*1,02 |  | 227.1591 | [22 empty] | VV | 0
SPU
82 | 998713101R00 | Přesun hmot pro izolace tepelné v objektech výšky do 6 m | t | 4.1333 |  | 0 |  | 0 |  | 0 | 21 | 0 | 0 | 0 | 0 | 0 | 800-713 | RTS 19/ II | RTS 19/ II | 1.74 | 7.19 |  | Přesun hmot |  |  |  | POL7_
|  | 50 m vodorovně | [24 empty] | SPI
|  | Hmotnosti z položek s pořadovými čísly: : | [24 empty] | VV | 0
|  | 71,72,74,75,76,77,78,79,80,81, : | [24 empty] | VV | 0
|  | Součet: : 4,13328 |  | 4.1333 | [22 empty] | VV | 0
SPU
Díl: | 720 | Zdravotechnická instalace |  |  |  | 0 |  | 0 |  | 0 |  | 0 |  | 0.02 |  | 0 |  |  |  |  | 0 | [5 empty] | DIL
83 | 720 | Zdravotechnické instalace, samostatný rozpočet v samostatné části PD | rozpočet | 1 |  | 0 |  | 0 |  | 0 | 21 | 0 | 0.02 | 0.02 | 0 | 0 |  | Vlastní | Indiv | 0 | 0 |  | Práce |  |  |  | POL1_
SPU
Díl: | 728 | Vzduchotechnika |  |  |  | 0 |  | 0 |  | 0 |  | 0 |  | 0.02 |  | 0 |  |  |  |  | 0 | [5 empty] | DIL
84 | 728 | Vzduchotechnika, samostatný rozpočet v samostatné části PD | rozpočet | 1 |  | 0 |  | 0 |  | 0 | 21 | 0 | 0.02 | 0.02 | 0 | 0 |  | Vlastní | Indiv | 0 | 0 |  | Práce |  |  |  | POL1_
SPU
Díl: | 730 | Ústřední vytápění |  |  |  | 0 |  | 0 |  | 0 |  | 0 |  | 0.02 |  | 0 |  |  |  |  | 0 | [5 empty] | DIL
85 | 730 | Vytápění a chlazení, samostatný rozpočet v samostatné části PD | rozpočet | 1 |  | 0 |  | 0 |  | 0 | 21 | 0 | 0.02 | 0.02 | 0 | 0 |  | Vlastní | Indiv | 0 | 0 |  | Práce |  |  |  | POL1_
SPU
Díl: | 762 | Konstrukce tesařské |  |  |  | 0 |  | 0 |  | 0 |  | 0 |  | 18.14 |  | 0 |  |  |  |  | 201.54 | [5 empty] | DIL
86 | 762712110R00 | Prostorové vázané konstrukce z řeziva montáž hraněného , průřezové plochy do 120 cm2 | m | 143 |  | 0 |  | 0 |  | 0 | 21 | 0 | 0.00255 | 0.36 | 0 | 0 | 800-762 | RTS 19/ II | RTS 19/ II | 0.495 | 70.79 |  | Práce |  |  |  | POL1_
|  | včetně vyvrtání děr, osazení svorníků a dotažení rektifikačních článků. | [24 empty] | SPI
|  | D.1.1-04 : | [24 empty] | VV | 0
|  | (10,0*4+22,5*4)*1,1 |  | 143 | [22 empty] | VV | 0
SPU
87 | 762795000R00 | Spojovací a ochranné prostředky hřebíky, svory, fiksační prkna, impregnace | m3 | 0.41113 |  | 0 |  | 0 |  | 0 | 21 | 0 | 0.0291 | 0.01 | 0 | 0 | 800-762 | RTS 19/ II | RTS 19/ II | 0 | 0 |  | Práce |  |  |  | POL1_
|  | D.1.1-04 : | [24 empty] | VV | 0
|  | (10,0*4+22,5*4)*1,1*0,05*0,05*1,15 |  | 0.41113 | [22 empty] | VV | 0
SPU
88 | 763611232R00 | Montáž bednění střech, z desek tl. nad 18 mm, na P+D, šroubováním | m2 | 294.525 |  | 0 |  | 0 |  | 0 | 21 | 0 | 8e-05 | 0.02 | 0 | 0 | 800-763 | RTS 19/ II | RTS 19/ II | 0.2983 | 87.86 |  | Práce |  |  |  | POL1_
|  | vč. dodávky a montáže spojovacího materiálu | [24 empty] | SPI
|  | D.1.1-04 : | [24 empty] | VV | 0
|  | 23,1*12,75 |  | 294.525 | [22 empty] | VV | 0
SPU
89 | 763612132R00 | Montáž obložení stěn, z desek tl. do 18 mm, na P+D, šroubováním, bez dodávky desky | m2 | 72.7675 |  | 0 |  | 0 |  | 0 | 21 | 0 | 0.00073 | 0.05 | 0 | 0 | 800-763 | RTS 19/ II | RTS 19/ II | 0.3169 | 23.06 |  | Práce |  |  |  | POL1_
|  | vč. dodávky a montáže spojovacího materiálu | [24 empty] | SPI
|  | D.1.1-04 : | [24 empty] | VV | 0
|  | (0,607+1,632)*22,5 |  | 50.3775 | [22 empty] | VV | 0
|  | (0,607+1,632)/2*10,0*2 |  | 22.39 | [22 empty] | VV | 0
SPU
90 | 763615132R00 | Montáž obložení stropů, z desek tl. do 18 mm, na P+D, šroubováním | m2 | 48.375 |  | 0 |  | 0 |  | 0 | 21 | 0 | 0.00073 | 0.04 | 0 | 0 | 800-763 | RTS 19/ II | RTS 19/ II | 0.41 | 19.83 |  | Práce |  |  |  | POL1_
|  | vč. dodávky a montáže spojovacího materiálu | [24 empty] | SPI
|  | D.1.1-04 : | [24 empty] | VV | 0
|  | (1,2+0,95)*22,5 |  | 48.375 | [22 empty] | VV | 0
SPU
91 | 763100101RAA | Montáž a výroba střešních vazníků příhradový vazník, , včetně impregnace řeziva | m | 306 |  | 0 |  | 0 |  | 0 | 21 | 0 | 0.03522 | 10.78 | 0 | 0 | AP-PSV | RTS 19/ II | RTS 19/ II | 0 | 0 |  | Agregovaná položka |  |  |  | POL2_
|  | D.1.1-04 : | [24 empty] | VV | 0
|  | S1 : | [24 empty] | VV | 0
|  | 12,75*22 |  | 280.5 | [22 empty] | VV | 0
|  | S2 : | [24 empty] | VV | 0
|  | 12,75*2 |  | 25.5 | [22 empty] | VV | 0
SPU
92 | 60596002R | hranol | m3 | 0.41113 |  | 0 |  | 0 |  | 0 | 21 | 0 | 0.55 | 0.23 | 0 | 0 | SPCM | RTS 19/ II | RTS 19/ II | 0 | 0 |  | Specifikace |  |  |  | POL3_
|  | D.1.1-04 : | [24 empty] | VV | 0
|  | (10,0*4+22,5*4)*1,1*0,05*0,05*1,15 |  | 0.41113 | [22 empty] | VV | 0
SPU
93 | 60726121R | deska dřevoštěpková třívrstvá pro prostředí vlhké; strana broušená; hrana pero/drážka; tl = 18,0 mm | m2 | 139.3139 |  | 0 |  | 0 |  | 0 | 21 | 0 | 0.0113 | 1.57 | 0 | 0 | SPCM | RTS 19/ II | RTS 19/ II | 0 | 0 |  | Specifikace |  |  |  | POL3_
|  | D.1.1-04 : | [24 empty] | VV | 0
|  | (0,607+1,632)*22,5*1,15 |  | 57.9341 | [22 empty] | VV | 0
|  | (0,607+1,632)/2*10,0*2*1,15 |  | 25.7485 | [22 empty] | VV | 0
|  | (1,2+0,95)*22,5*1,15 |  | 55.6313 | [22 empty] | VV | 0
SPU
94 | 60726123R | deska dřevoštěpková třívrstvá pro prostředí vlhké; strana broušená; hrana pero/drážka; tl = 25,0 mm | m2 | 338.7038 |  | 0 |  | 0 |  | 0 | 21 | 0 | 0.015 | 5.08 | 0 | 0 | SPCM | RTS 19/ II | RTS 19/ II | 0 | 0 |  | Specifikace |  |  |  | POL3_
|  | D.1.1-04 : | [24 empty] | VV | 0
|  | 23,1*12,75*1,15 |  | 338.7038 | [22 empty] | VV | 0
SPU
95 | 998762202R00 | Přesun hmot pro konstrukce tesařské v objektech výšky do 12 m | % |  |  | 0 |  | 0 |  | 0 | 21 | 0 | 0 | 0 | 0 | 0 | 800-762 | RTS 19/ II | RTS 19/ II | 0 | 0 |  | Přesun hmot |  |  |  | POL7_
|  | 50 m vodorovně | [24 empty] | SPI
SPU
Díl: | 764 | Konstrukce klempířské |  |  |  | 0 |  | 0 |  | 0 |  | 0 |  | 0 |  | 0 |  |  |  |  | 0 | [5 empty] | DIL
96 | K/01 | D + M podokapní žlab DN 150mm vč. 24ks háků, kompletně dle výkresu D.1.1.8 | bm | 23.6 |  | 0 |  | 0 |  | 0 | 21 | 0 | 0 | 0 | 0 | 0 |  | Vlastní | Indiv | 0 | 0 |  | Práce |  |  |  | POL1_
SPU
97 | K/02 | D + M oplechování okapu r.š. 270mm, kompletně dle výkresu D.1.1.8 | bm | 23.6 |  | 0 |  | 0 |  | 0 | 21 | 0 | 0 | 0 | 0 | 0 |  | Vlastní | Indiv | 0 | 0 |  | Práce |  |  |  | POL1_
SPU
98 | K/03 | D + M oplechování hrany střechy - závětrná lišta r.š. 350mm, kompletně dle výkresu D.1.1.8 | bm | 36.85 |  | 0 |  | 0 |  | 0 | 21 | 0 | 0 | 0 | 0 | 0 |  | Vlastní | Indiv | 0 | 0 |  | Práce |  |  |  | POL1_
SPU
99 | K/04 | D + M oplechování horní hrany TI r.š. 225mm, kompletně dle výkresu D.1.1.8 | bm | 58 |  | 0 |  | 0 |  | 0 | 21 | 0 | 0 | 0 | 0 | 0 |  | Vlastní | Indiv | 0 | 0 |  | Práce |  |  |  | POL1_
SPU
100 | K/05 | D + M podpora oplechování, kompletně dle výkresu D.1.1.8 | ks | 84 |  | 0 |  | 0 |  | 0 | 21 | 0 | 0 | 0 | 0 | 0 |  | Vlastní | Indiv | 0 | 0 |  | Práce |  |  |  | POL1_
SPU
101 | K/06 | D + M deš'ťový odpad DN 150mm vč. ktlíků a kotvení, kompletně dle výkresu D.1.1.8 | bm | 7.7 |  | 0 |  | 0 |  | 0 | 21 | 0 | 0 | 0 | 0 | 0 |  | Vlastní | Indiv | 0 | 0 |  | Práce |  |  |  | POL1_
|  | 3,85*2 |  | 7.7 | [22 empty] | VV | 0
SPU
102 | K/07 | D + M lemování styku střechy a sousední haly r.š. 305mm, kompletně dle výkresu D.1.1.8 | bm | 13 |  | 0 |  | 0 |  | 0 | 21 | 0 | 0 | 0 | 0 | 0 |  | Vlastní | Indiv | 0 | 0 |  | Práce |  |  |  | POL1_
SPU
103 | K/08 | D + M oplechování parapetu oken dl. 1050mm, kompletně dle výkresu D.1.1.8 | ks | 2 |  | 0 |  | 0 |  | 0 | 21 | 0 | 0 | 0 | 0 | 0 |  | Vlastní | Indiv | 0 | 0 |  | Práce |  |  |  | POL1_
SPU
104 | K/09 | D + M oplechování parapetu oken dl. 1300mm, kompletně dle výkresu D.1.1.8 | ks | 4 |  | 0 |  | 0 |  | 0 | 21 | 0 | 0 | 0 | 0 | 0 |  | Vlastní | Indiv | 0 | 0 |  | Práce |  |  |  | POL1_
SPU
105 | K/10 | D + M oplechování parapetu oken dl. 2300mm, kompletně dle výkresu D.1.1.8 | ks | 7 |  | 0 |  | 0 |  | 0 | 21 | 0 | 0 | 0 | 0 | 0 |  | Vlastní | Indiv | 0 | 0 |  | Práce |  |  |  | POL1_
SPU
106 | K/11 | D + M oplechování styčné spáry mezi halou a administrativou r.š. 450mm, kompletně dle výkresu D.1.1.8 | bm | 5.6 |  | 0 |  | 0 |  | 0 | 21 | 0 | 0 | 0 | 0 | 0 |  | Vlastní | Indiv | 0 | 0 |  | Práce |  |  |  | POL1_
SPU
107 | 998764201R00 | Přesun hmot pro konstrukce klempířské v objektech výšky do 6 m | % |  |  | 0 |  | 0 |  | 0 | 21 | 0 | 0 | 0 | 0 | 0 | 800-764 | RTS 19/ II | RTS 19/ II | 0 | 0 |  | Přesun hmot |  |  |  | POL7_
|  | 50 m vodorovně | [24 empty] | SPI
SPU
Díl: | 765 | Krytiny tvrdé |  |  |  | 0 |  | 0 |  | 0 |  | 0 |  | 0.02 |  | 0 |  |  |  |  | 29.45 | [5 empty] | DIL
108 | 765799310RL2 | Fólie parotěsné, difúzní a vodotěsné Fólie podstřešní difuzní na krokve, | m2 | 294.525 |  | 0 |  | 0 |  | 0 | 21 | 0 | 8e-05 | 0.02 | 0 | 0 | 800-765 | RTS 19/ II | RTS 19/ II | 0.1 | 29.45 |  | Práce |  |  |  | POL1_
|  | Dodávka a montáž fólie, spojovací pásky včetně spojovacích prostředků. | [24 empty] | POP
|  | D.1.1-04 : | [24 empty] | VV | 0
|  | 23,1*12,75 |  | 294.525 | [22 empty] | VV | 0
SPU
109 | 998765201R00 | Přesun hmot pro krytiny tvrdé v objektech výšky do 6 m | % |  |  | 0 |  | 0 |  | 0 | 21 | 0 | 0 | 0 | 0 | 0 | 800-765 | RTS 19/ II | RTS 19/ II | 0.02 | 0 |  | Přesun hmot |  |  |  | POL7_
|  | 50 m vodorovně | [24 empty] | SPI
SPU
Díl: | 766 | Konstrukce truhlářské |  |  |  | 0 |  | 0 |  | 0 |  | 0 |  | 0 |  | 0 |  |  |  |  | 0 | [5 empty] | DIL
110 | D/01 | D + M dveře vnitřní 1kř 800/1970, 1/2 sklo, zárubeň, kování, kompletně dle výkresu D.1.1.8 | ks | 7 |  | 0 |  | 0 |  | 0 | 21 | 0 | 0 | 0 | 0 | 0 |  | Vlastní | Indiv | 0 | 0 |  | Práce |  |  |  | POL1_
SPU
111 | D/02 | D + M dveře vnitřní 1kř 800/1970, plné, zárubeň, kování, kompletně dle výkresu D.1.1.8 | ks | 3 |  | 0 |  | 0 |  | 0 | 21 | 0 | 0 | 0 | 0 | 0 |  | Vlastní | Indiv | 0 | 0 |  | Práce |  |  |  | POL1_
SPU
112 | D/03 | D + M dveře vnitřní 1kř 800/1970, plné, zárubeň, kování, kompletně dle výkresu D.1.1.8 | ks | 5 |  | 0 |  | 0 |  | 0 | 21 | 0 | 0 | 0 | 0 | 0 |  | Vlastní | Indiv | 0 | 0 |  | Práce |  |  |  | POL1_
SPU
113 | D/04 | D + M dveře vnitřní 1kř 900/1970, plné, zárubeň, kování, kompletně dle výkresu D.1.1.8 | ks | 1 |  | 0 |  | 0 |  | 0 | 21 | 0 | 0 | 0 | 0 | 0 |  | Vlastní | Indiv | 0 | 0 |  | Práce |  |  |  | POL1_
SPU
114 | D/06 | D + M dveře vnitřní 2kř 1700/1970, prosklené, zárubeň, kování, kompletně dle výkresu D.1.1.8 | ks | 1 |  | 0 |  | 0 |  | 0 | 21 | 0 | 0 | 0 | 0 | 0 |  | Vlastní | Indiv | 0 | 0 |  | Práce |  |  |  | POL1_
SPU
115 | D/07 | D + M dělící příčka na WC 1200/2000 s dveřmi, kompletně dle výkresu D.1.1.8 | ks | 1 |  | 0 |  | 0 |  | 0 | 21 | 0 | 0 | 0 | 0 | 0 |  | Vlastní | Indiv | 0 | 0 |  | Práce |  |  |  | POL1_
SPU
116 | D/08 | D + M dělící příčka na WC 1730/2000 s dveřmi, kompletně dle výkresu D.1.1.8 | ks | 1 |  | 0 |  | 0 |  | 0 | 21 | 0 | 0 | 0 | 0 | 0 |  | Vlastní | Indiv | 0 | 0 |  | Práce |  |  |  | POL1_
SPU
117 | 998766201R00 | Přesun hmot pro konstrukce truhlářské v objektech výšky do 6 m | % |  |  | 0 |  | 0 |  | 0 | 21 | 0 | 0 | 0 | 0 | 0 | 800-766 | RTS 19/ II | RTS 19/ II | 0 | 0 |  | Přesun hmot |  |  |  | POL7_
|  | 50 m vodorovně | [24 empty] | SPI
SPU
Díl: | 767 | Konstrukce zámečnické |  |  |  | 0 |  | 0 |  | 0 |  | 0 |  | 0 |  | 0 |  |  |  |  | 0 | [5 empty] | DIL
118 | D/05 | D + M dveře vnitřní ocelové 1kř 800/1970, plné, zárubeň, kování - EW45 C2 DP1, kompletně dle výkresu D.1.1.8 | ks | 1 |  | 0 |  | 0 |  | 0 | 21 | 0 | 0 | 0 | 0 | 0 |  | Vlastní | Indiv | 0 | 0 |  | Práce |  |  |  | POL1_
SPU
119 | 998767201R00 | Přesun hmot pro kovové stavební doplňk. konstrukce v objektech výšky do 6 m | % |  |  | 0 |  | 0 |  | 0 | 21 | 0 | 0 | 0 | 0 | 0 | 800-767 | RTS 19/ II | RTS 19/ II | 0 | 0 |  | Přesun hmot |  |  |  | POL7_
|  | 50 m vodorovně | [24 empty] | SPI
SPU
Díl: | 767_VO | Vnější výplně otvorů ( vč. přesunu hmot ) |  |  |  | 0 |  | 0 |  | 0 |  | 0 |  | 0 |  | 0 |  |  |  |  | 0 | [5 empty] | DIL
120 | P/01 | D + M plastové okno 1500/2250, kompletně dle výkresu D.1.1.8 | ks | 7 |  | 0 |  | 0 |  | 0 | 21 | 0 | 0 | 0 | 0 | 0 |  | Vlastní | Indiv | 0 | 0 |  | Práce |  |  |  | POL1_
SPU
121 | P/02 | D + M plastové okno 1500/1250, kompletně dle výkresu D.1.1.8 | ks | 4 |  | 0 |  | 0 |  | 0 | 21 | 0 | 0 | 0 | 0 | 0 |  | Vlastní | Indiv | 0 | 0 |  | Práce |  |  |  | POL1_
SPU
122 | P/03 | D + M plastové okno 750/1000, kompletně dle výkresu D.1.1.8 | ks | 2 |  | 0 |  | 0 |  | 0 | 21 | 0 | 0 | 0 | 0 | 0 |  | Vlastní | Indiv | 0 | 0 |  | Práce |  |  |  | POL1_
SPU
123 | P/04 | D + M plastové okno 2300/1800, kompletně dle výkresu D.1.1.8 | ks | 1 |  | 0 |  | 0 |  | 0 | 21 | 0 | 0 | 0 | 0 | 0 |  | Vlastní | Indiv | 0 | 0 |  | Práce |  |  |  | POL1_
SPU
Díl: | 771 | Podlahy z dlaždic a obklady |  |  |  | 0 |  | 0 |  | 0 |  | 0 |  | 4.45 |  | 0 |  |  |  |  | 317.51 | [5 empty] | DIL
124 | 771101210RT2 | Příprava podkladu pod dlažby penetrace podkladu pod dlažby | m2 | 212.1 |  | 0 |  | 0 |  | 0 | 21 | 0 | 0.00011 | 0.02 | 0 | 0 | 800-771 | RTS 19/ II | RTS 19/ II | 0.05 | 10.61 |  | Práce |  |  |  | POL1_
|  | podrobný rozpis výměr - viz položka 952901111R00 : | [24 empty] | VV | 0
|  | II : | [24 empty] | VV | 0
|  | 212,1 |  | 212.1 | [22 empty] | VV | 0
SPU
125 | 771579791R00 | Příplatky k položkám montáže podlah keramických příplatek za plochu podlah keramických do 5 m2 jednotlivě | m2 | 10.5 |  | 0 |  | 0 |  | 0 | 21 | 0 | 0 | 0 | 0 | 0 | 800-771 | RTS 19/ II | RTS 19/ II | 0.03 | 0.32 |  | Práce |  |  |  | POL1_
|  | D.1.1-03 : | [24 empty] | VV | 0
|  | dlažba - HI : | [24 empty] | VV | 0
|  | 2,1+4,2+4,2 |  | 10.5 | [22 empty] | VV | 0
SPU
126 | 771130111R00 | Obklad soklíků rovných do tmele výšky do 100 mm | m | 210.04 |  | 0 |  | 0 |  | 0 | 21 | 0 | 0 | 0 | 0 | 0 |  | RTS 19/ II | Indiv | 0.17 | 35.71 |  | Práce |  |  |  | POL1_
|  | D.1.1-03 : | [24 empty] | VV | 0
|  | 117 : | [24 empty] | VV | 0
|  | (4,0*2+2,45*2) |  | 12.9 | [22 empty] | VV | 0
|  | 111, 113, 123-126 : | [24 empty] | VV | 0
|  | (4,11*12+3,35*8+2,0*2+6,3*2) |  | 92.72 | [22 empty] | VV | 0
|  | 114 : | [24 empty] | VV | 0
|  | (5,75*2+4,0*2) |  | 19.5 | [22 empty] | VV | 0
|  | 115,116 : | [24 empty] | VV | 0
|  | (4,01*4+2,6*2+5,65*2) |  | 32.54 | [22 empty] | VV | 0
|  | 121 : | [24 empty] | VV | 0
|  | (3,5*2+2,73*2) |  | 12.46 | [22 empty] | VV | 0
|  | 112 : | [24 empty] | VV | 0
|  | (18,36*2+1,6*2) |  | 39.92 | [22 empty] | VV | 0
SPU
127 | 771479001RS | Řezání dlaždic keramických pro soklíky | m | 210.04 |  | 0 |  | 0 |  | 0 | 21 | 0 | 0 | 0 | 0 | 0 |  | Vlastní | URS 12/ I | 0.3 | 63.01 |  | Práce |  |  |  | POL1_
|  | D.1.1-03 : | [24 empty] | VV | 0
|  | 117 : | [24 empty] | VV | 0
|  | (4,0*2+2,45*2) |  | 12.9 | [22 empty] | VV | 0
|  | 111, 113, 123-126 : | [24 empty] | VV | 0
|  | (4,11*12+3,35*8+2,0*2+6,3*2) |  | 92.72 | [22 empty] | VV | 0
|  | 114 : | [24 empty] | VV | 0
|  | (5,75*2+4,0*2) |  | 19.5 | [22 empty] | VV | 0
|  | 115,116 : | [24 empty] | VV | 0
|  | (4,01*4+2,6*2+5,65*2) |  | 32.54 | [22 empty] | VV | 0
|  | 121 : | [24 empty] | VV | 0
|  | (3,5*2+2,73*2) |  | 12.46 | [22 empty] | VV | 0
|  | 112 : | [24 empty] | VV | 0
|  | (18,36*2+1,6*2) |  | 39.92 | [22 empty] | VV | 0
SPU
128 | 771575109RX6 | Montáž podlah keram.,hladké, tmel, rozměr dle PD, tmel, spár.hmota | m2 | 212.1 |  | 0 |  | 0 |  | 0 | 21 | 0 | 0.00294 | 0.62 | 0 | 0 |  | Vlastní | RTS 19/ II | 0.98 | 207.86 |  | Práce |  |  |  | POL1_
|  | podrobný rozpis výměr - viz položka 952901111R00 : | [24 empty] | VV | 0
|  | II : | [24 empty] | VV | 0
|  | 212,1 |  | 212.1 | [22 empty] | VV | 0
SPU
129 | 597623100X | Dlaždice - Parametry dle PD | m2 | 268.0696 |  | 0 |  | 0 |  | 0 | 21 | 0 | 0.0142 | 3.81 | 0 | 0 |  | Vlastní | Indiv | 0 | 0 |  | Specifikace |  |  |  | POL3_
|  | podrobný rozpis výměr - viz položka 952901111R00 : | [24 empty] | VV | 0
|  | II : | [24 empty] | VV | 0
|  | 212,1*1,15 |  | 243.915 | [22 empty] | VV | 0
|  | sokl : | [24 empty] | VV | 0
|  | 210,04/100*10*1,15 |  | 24.1546 | [22 empty] | VV | 0
SPU
130 | 998771201R00 | Přesun hmot pro podlahy z dlaždic v objektech výšky do 6 m | % |  |  | 0 |  | 0 |  | 0 | 21 | 0 | 0 | 0 | 0 | 0 | 800-771 | RTS 19/ II | RTS 19/ II | 0 | 0 |  | Přesun hmot |  |  |  | POL7_
|  | 50 m vodorovně | [24 empty] | SPI
SPU
Díl: | 781 | Obklady keramické |  |  |  | 0 |  | 0 |  | 0 |  | 0 |  | 1.21 |  | 0 |  |  |  |  | 95.36 | [5 empty] | DIL
131 | 771578011R00 | Montáž podlah vnitřních z dlaždic keramických Zvláštní úpravy spár spára podlaha-stěna silikonem | m | 40.765 |  | 0 |  | 0 |  | 0 | 21 | 0 | 4e-05 | 0 | 0 | 0 | 800-771 | RTS 19/ II | RTS 19/ II | 0 | 0 |  | Práce |  |  |  | POL1_7
|  | výměra - viz položka 612451121R00 : | [24 empty] | VV | 0
|  | 81,53/2 |  | 40.765 | [22 empty] | VV | 0
SPU
132 | 781415015RX4 | Montáž obkladů stěn, porovin.,tmel, rozměr dle PD, tmel, spár. hmota | m2 | 81.53 |  | 0 |  | 0 |  | 0 | 21 | 0 | 0.00277 | 0.23 | 0 | 0 |  | Vlastní | RTS 19/ II | 1.13 | 92.13 |  | Práce |  |  |  | POL1_
|  | výměra - viz položka 612451121R00 : | [24 empty] | VV | 0
|  | 81,53 |  | 81.53 | [22 empty] | VV | 0
SPU
133 | 781491001RTV | Montáž lišt k obkladům, rohových, koutových i dilatačních - vč. dodávky lišt | m | 26.9049 |  | 0 |  | 0 |  | 0 | 21 | 0 | 0 | 0 | 0 | 0 |  | Vlastní | Indiv | 0.12 | 3.23 |  | Práce |  |  |  | POL1_
|  | výměra - viz položka 612451121R00 : | [24 empty] | VV | 0
|  | 81,53*0,33 |  | 26.9049 | [22 empty] | VV | 0
SPU
134 | 597813565X | Obkládačka - parametry dle | m2 | 93.7595 |  | 0 |  | 0 |  | 0 | 21 | 0 | 0.0105 | 0.98 | 0 | 0 |  | Vlastní | Indiv | 0 | 0 |  | Specifikace |  |  |  | POL3_
|  | výměra - viz položka 612451121R00 : | [24 empty] | VV | 0
|  | 81,53*1,15 |  | 93.7595 | [22 empty] | VV | 0
SPU
135 | 998781201R00 | Přesun hmot pro obklady keramické v objektech výšky do 6 m | % |  |  | 0 |  | 0 |  | 0 | 21 | 0 | 0 | 0 | 0 | 0 | 800-771 | RTS 19/ II | RTS 19/ II | 0 | 0 |  | Přesun hmot |  |  |  | POL7_
SPU
Díl: | 784 | Malby |  |  |  | 0 |  | 0 |  | 0 |  | 0 |  | 0.38 |  | 0 |  |  |  |  | 0 | [5 empty] | DIL
136 | 784450020RA0 | Malby z malířských směsí disperzní, penetrace jednonásobná, malba dvojnásobná, bílá | m2 | 722.4334 |  | 0 |  | 0 |  | 0 | 21 | 0 | 0.00042 | 0.3 | 0 | 0 | AP-PSV | RTS 19/ II | RTS 19/ II | 0 | 0 |  | Agregovaná položka |  |  |  | POL2_
|  | D.1.1-03 : | [24 empty] | VV | 0
|  | otvory neodečteny - obklad ostění a parapetu : | [24 empty] | VV | 0
|  | pod obklad : | [24 empty] | VV | 0
|  | D.1.1-04 : | [24 empty] | VV | 0
|  | 122 : | [24 empty] | VV | 0
|  | 1,0*(1,2*2+3,5*2) |  | 9.4 | [22 empty] | VV | 0
|  | 120 : | [24 empty] | VV | 0
|  | 1,0*(2,22*2+1,92*2) |  | 8.28 | [22 empty] | VV | 0
|  | 119 : | [24 empty] | VV | 0
|  | 1,0*(1,4*2+1,5*2+3,5*2+2,33*2) |  | 17.46 | [22 empty] | VV | 0
|  | 118 : | [24 empty] | VV | 0
|  | 1,0*(1,1*2+1,88*2) |  | 5.96 | [22 empty] | VV | 0
|  | 117 : | [24 empty] | VV | 0
|  | 3,1*(4,0*2+2,45*2) |  | 39.99 | [22 empty] | VV | 0
|  | 111, 113, 123-126 : | [24 empty] | VV | 0
|  | 3,1*(4,11*12+3,35*8+2,0*2+6,3*2) |  | 287.432 | [22 empty] | VV | 0
|  | 114 : | [24 empty] | VV | 0
|  | 3,1*(5,75*2+4,0*2) |  | 60.45 | [22 empty] | VV | 0
|  | 115,116 : | [24 empty] | VV | 0
|  | 3,1*(4,01*4+2,6*2+5,65*2) |  | 100.874 | [22 empty] | VV | 0
|  | 121 : | [24 empty] | VV | 0
|  | 3,1*(3,5*2+2,73*2) |  | 38.626 | [22 empty] | VV | 0
|  | 112 : | [24 empty] | VV | 0
|  | 3,1*(18,36*2+1,6*2) |  | 123.752 | [22 empty] | VV | 0
|  | nezměřitelné 5% : | [24 empty] | VV | 0
|  | 604,189/100*5 |  | 30.2095 | [22 empty] | VV | 0
SPU
137 | 784450025RA0 | Malby z malířských směsí disperzní na SDK, penetrace jednonásobná, malba dvojnásobná, bílá | m2 | 212.1 |  | 0 |  | 0 |  | 0 | 21 | 0 | 0.00037 | 0.08 | 0 | 0 | AP-PSV | RTS 19/ II | RTS 19/ II | 0 | 0 |  | Agregovaná položka |  |  |  | POL2_
|  | D.1.1-03 : | [24 empty] | VV | 0
|  | 2,1+9,4+4,2+4,2 |  | 19.9 | [22 empty] | VV | 0
|  | 8,6+29,4+25,9+23,0+10,4+22,6+7,5+9,6+13,8+13,8+13,8+13,8 |  | 192.2 | [22 empty] | VV | 0
SPU
Díl: | M21 | Elektromontáže |  |  |  | 0 |  | 0 |  | 0 |  | 0 |  | 0.02 |  | 0 |  |  |  |  | 0 | [5 empty] | DIL
138 | M_21 | Elektroinstalace, samostatný rozpočet v samostatné části PD | rozpočet | 1 |  | 0 |  | 0 |  | 0 | 21 | 0 | 0.02 | 0.02 | 0 | 0 |  | Vlastní | Indiv | 0 | 0 |  | Práce |  |  |  | POL1_
SPU
Díl: | M21_Sl | Slaboproudé rozvody |  |  |  | 0 |  | 0 |  | 0 |  | 0 |  | 0.02 |  | 0
97 | M_21Sl | Zařízení dálkového přenosu, jednotková cena dodavatele Patrol s.r.o. | rozpočet | 1 |  | 0 |  | 0 |  | 0 | 21 | 0 | 0.02 | 0.02 | 0 | 0 |  | Vlastní
Díl: | VN | Vedlejší náklady |  |  |  | 0 |  | 0 |  | 0 |  | 0 |  | 0 |  | 0 |  |  |  |  | 0 | [5 empty] | DIL
139 | 005121010R | Vybudování zařízení staveniště | % | 1.2 |  | 0 |  | 0 |  | 0 | 21 | 0 | 0 | 0 | 0 | 0 |  | RTS 19/ II | Indiv | 0 | 0 |  | VRN |  |  |  | POL99_2
|  | Náklady spojené se zřízením přípojek energií k objektům zařízení staveniště, vybudování případných měřících odběrných míst a zřízení, případná příprava území pro objekty zařízení staveniště a vlastní vybudování objektů zařízení staveniště. | [24 empty] | POP |  | Náklady spojené se zřízením přípojek energií k objektům zařízení staveniště, vybudování případných měřících odběrných míst a zřízení, případná příprava území pro objekty zařízení staveniště a vlastní vybudování objektů zařízení staveniště.
SPU
140 | 005121020R | Provoz zařízení staveniště | % | 0.8 |  | 0 |  | 0 |  | 0 | 21 | 0 | 0 | 0 | 0 | 0 |  | RTS 19/ II | Indiv | 0 | 0 |  | VRN |  |  |  | POL99_2
|  | Náklady na vybavení objektů zařízení staveniště, ostraha staveniště, náklady na energie spotřebované dodavatelem v rámci provozu zařízení staveniště, náklady na potřebný úklid v prostorách zařízení staveniště, náklady na nutnou údržbu a opravy na objektech zařízení staveniště a na přípojkách energií. | [24 empty] | POP |  | Náklady na vybavení objektů zařízení staveniště, ostraha staveniště, náklady na energie spotřebované dodavatelem v rámci provozu zařízení staveniště, náklady na potřebný úklid v prostorách zařízení staveniště, náklady na nutnou údržbu a opravy na objektech zařízení staveniště a na přípojkách energií.
SPU
141 | 005121030R | Odstranění zařízení staveniště | % | 0.4 |  | 0 |  | 0 |  | 0 | 21 | 0 | 0 | 0 | 0 | 0 |  | RTS 19/ II | Indiv | 0 | 0 |  | VRN |  |  |  | POL99_2
|  | Odstranění objektů zařízení staveniště včetně přípojek energií a jejich odvoz. Položka zahrnuje i náklady na úpravu povrchů po odstranění zařízení staveniště a úklid ploch, na kterých bylo zařízení staveniště provozováno. | [24 empty] | POP |  | Odstranění objektů zařízení staveniště včetně přípojek energií a jejich odvoz. Položka zahrnuje i náklady na úpravu povrchů po odstranění zařízení staveniště a úklid ploch, na kterých bylo zařízení staveniště provozováno.
SPU
Díl: | ON | Ostatní náklady |  |  |  | 0 |  | 0 |  | 0 |  | 0 |  | 0 |  | 0 |  |  |  |  | 0 | [5 empty] | DIL
142 | 005211080R | Bezpečnostní a hygienická opatření na staveništi | % | 0.95 |  | 0 |  | 0 |  | 0 | 21 | 0 | 0 | 0 | 0 | 0 |  | RTS 19/ II | Indiv | 0 | 0 |  | VRN |  |  |  | POL99_2
|  | Náklady na ochranu staveniště před vstupem nepovolaných osob, včetně příslušného značení, náklady na osvětlení staveniště, náklady na vypracování potřebné dokumentace pro provoz staveniště z hlediska požární ochrany (požární řád a poplachová směrnice) a z hlediska provozu staveniště (provozně dopravní řád). | [24 empty] | POP |  | Náklady na ochranu staveniště před vstupem nepovolaných osob, včetně příslušného značení, náklady na osvětlení staveniště, náklady na vypracování potřebné dokumentace pro provoz staveniště z hlediska požární ochrany (požární řád a poplachová směrnice) a z hlediska provozu staveniště (provozně dopravní řád).
SPU
143 | 005241020R | Geodetické zaměření skutečného provedení | % | 0.1 |  | 0 |  | 0 |  | 0 | 21 | 0 | 0 | 0 | 0 | 0 |  | RTS 19/ II | Indiv | 0 | 0 |  | VRN |  |  |  | POL99_2
|  | Náklady na provedení skutečného zaměření stavby v rozsahu nezbytném pro zápis změny do katastru nemovitostí. | [24 empty] | POP |  | Náklady na provedení skutečného zaměření stavby v rozsahu nezbytném pro zápis změny do katastru nemovitostí.
SPU
[25 empty] | 15 | 21 | DPH
| Celkem |  |  |  |  | 0 | [18 empty] | 0 | 0 | SUM
END
Note on S6: Jedná se o informaci, zda se jedná o položku, která je do rozpočtu zadána z cenové soustavy RTS, nebo vlastní.
Note on T6: Jedná se o název CÚ, která je zadána u položky rozpočtu

## 03.2 03.2 Pol
Položkový soupis prací a dodávek | [26 empty] | #TypZaznamu#
S: | GNS/N006 | VINAŘSKÝ SKLADOVÝ AREÁL ŠATOV | [24 empty] | STA
O: | 03.2 | ZPEVNĚNÉ PLOCHY - ADMINISTRATIVA | [21 empty] | STA |  |  | OBJ
R: | 03.2 | ZPEVNĚNÉ PLOCHY - ADMINISTRATIVA | [24 empty] | ROZ
P.č. | Číslo položky | Název položky | MJ | Množství | Cena / MJ | Celkem | Dodávka | Dodávka celk. | Montáž | Montáž celk. | DPH | Cena s DPH | Hmotnost / MJ | Hmotnost celk.(t) | Dem. hmotnost / MJ | Dem. hmotnost celk.(t) | Ceník | Cen. soustava / platnost | Cenová úroveň | Nhod / MJ | Nhod celk. | Dodavatel | Typ položky
Díl: | 1 | Zemní práce |  |  |  | 0 |  | 0 |  | 0 |  | 0 |  | 9.38 |  | 0 |  |  |  |  | 324.64 | [5 empty] | DIL
1 | 119001201R00 | Úprava zeminy vápnem tloušťka vrstvy 150 ÷ 300 mm | m3 | 468.9 |  | 0 |  | 0 |  | 0 | 21 | 0 | 0 | 0 | 0 | 0 | 800-1 | RTS 19/ II | RTS 19/ II | 0.02 | 9.38 |  | Práce |  |  |  | POL1_
|  | za účelem zlepšení mechanických vlastností, | [24 empty] | SPI
|  | 1563,0*0,3 |  | 468.9 | [22 empty] | VV | 0
SPU
2 | 122202201R00 | Odkopávky a prokopávky pro silnice v hornině 3 do 100 m3 | m3 | 72 |  | 0 |  | 0 |  | 0 | 21 | 0 | 0 | 0 | 0 | 0 | 800-1 | RTS 19/ II | RTS 19/ II | 0.422 | 30.38 |  | Práce |  |  |  | POL1_
|  | s přemístěním výkopku v příčných profilech na vzdálenost do 15 m nebo s naložením na dopravní prostředek. | [24 empty] | SPI |  | s přemístěním výkopku v příčných profilech na vzdálenost do 15 m nebo s naložením na dopravní prostředek.
|  | 72,0 |  | 72 | [22 empty] | VV | 0
SPU
3 | 162301101R00 | Vodorovné přemístění výkopku z horniny 1 až 4, na vzdálenost přes 50 do 500 m | m3 | 72 |  | 0 |  | 0 |  | 0 | 21 | 0 | 0 | 0 | 0 | 0 | 800-1 | RTS 19/ II | RTS 19/ II | 0.01 | 0.72 |  | Práce |  |  |  | POL1_
|  | po suchu, bez naložení výkopku, avšak se složením bez rozhrnutí, zpáteční cesta vozidla. | [24 empty] | SPI
|  | 72,0 |  | 72 | [22 empty] | VV | 0
SPU
4 | 171201201R00 | Uložení sypaniny na dočasnou skládku tak, že na 1 m2 plochy připadá přes 2 m3 výkopku nebo ornice | m3 | 72 |  | 0 |  | 0 |  | 0 | 21 | 0 | 0 | 0 | 0 | 0 | 800-1 | RTS 19/ II | RTS 19/ II | 0.01 | 0.72 |  | Práce |  |  |  | POL1_
|  | 72,0 |  | 72 | [22 empty] | VV | 0
SPU
5 | 174101101R00 | Zásyp sypaninou se zhutněním jam, šachet, rýh nebo kolem objektů v těchto vykopávkách | m3 | 159 |  | 0 |  | 0 |  | 0 | 21 | 0 | 0 | 0 | 0 | 0 | 800-1 | RTS 19/ II | RTS 19/ II | 0.2 | 31.8 |  | Práce |  |  |  | POL1_
|  | z jakékoliv horniny s uložením výkopku po vrstvách, | [24 empty] | SPI
|  | včetně strojního přemístění materiálu pro zásyp ze vzdálenosti do 10 m od okraje zásypu | [24 empty] | POP
|  | hutněný zásyp s urovnáním pláně, zemina použita z výkopu základů haly a jímek : | [24 empty] | VV | 0
|  | 155,0 |  | 155 | [22 empty] | VV | 0
|  | hutněný zásyp v tl. do 150mm pod okapový chodník, zemina použita z výkopů : | [24 empty] | VV | 0
|  | 4,0 |  | 4 | [22 empty] | VV | 0
SPU
6 | 181101102R00 | Úprava pláně v zářezech v hornině 1 až 4, se zhutněním | m2 | 1563 |  | 0 |  | 0 |  | 0 | 21 | 0 | 0 | 0 | 0 | 0 | 800-1 | RTS 19/ II | RTS 19/ II | 0.02 | 31.26 |  | Práce |  |  |  | POL1_
|  | vyrovnáním výškových rozdílů, ploch vodorovných a ploch do sklonu 1 : 5. | [24 empty] | SPI
|  | 1563,0 |  | 1563 | [22 empty] | VV | 0
SPU
7 | 182001111R00 | Plošná úprava terénu při nerovnostech terénu přes 50 do 100 mm, v rovině nebo na svahu do 1:5 | m2 | 1563 |  | 0 |  | 0 |  | 0 | 21 | 0 | 0 | 0 | 0 | 0 | 823-1 | RTS 19/ II | RTS 19/ II | 0.09 | 140.67 |  | Práce |  |  |  | POL1_
|  | s urovnáním povrchu, bez doplnění ornice, v hornině 1 až 4, | [24 empty] | SPI
|  | 1563,0 |  | 1563 | [22 empty] | VV | 0
SPU
8 | 121100001RXB | Sejmutí ornice, naložení, odvoz a uložení, odvoz do 10 km | m3 | 468.9 |  | 0 |  | 0 |  | 0 | 21 | 0 | 0 | 0 | 0 | 0 |  | Vlastní | Indiv | 0.17 | 79.71 |  | Práce |  |  |  | POL1_
|  | 1563,0*0,3 |  | 468.9 | [22 empty] | VV | 0
SPU
9 | 58531228R | vápno mleté; bal. | t | 9.378 |  | 0 |  | 0 |  | 0 | 21 | 0 | 1 | 9.38 | 0 | 0 | SPCM | RTS 19/ II | RTS 19/ II | 0 | 0 |  | Specifikace |  |  |  | POL3_
|  | 1563,0*0,3*0,02 |  | 9.378 | [22 empty] | VV | 0
SPU
Díl: | 2_ZT | Základy pro technologie |  |  |  | 0 |  | 0 |  | 0 |  | 0 |  | 0.83 |  | 0 |  |  |  |  | 4.24 | [5 empty] | DIL
10 | 275313511R00 | Beton základových patek prostý třídy C 12/15 | m3 | 0.28125 |  | 0 |  | 0 |  | 0 | 21 | 0 | 2.525 | 0.71 | 0 | 0 | 801-1 | RTS 19/ II | RTS 19/ II | 0.477 | 0.13 |  | Práce |  |  |  | POL1_
|  | 0,25*0,75*0,75*2 |  | 0.28125 | [22 empty] | VV | 0
SPU
11 | 275351215R00 | Bednění stěn základových patek zřízení | m2 | 3 |  | 0 |  | 0 |  | 0 | 21 | 0 | 0.0392 | 0.12 | 0 | 0 | 801-1 | RTS 19/ II | RTS 19/ II | 1.05 | 3.15 |  | Práce |  |  |  | POL1_
|  | bednění svislé nebo šikmé (odkloněné), půdorysně přímé nebo zalomené, stěn základových patek ve volných nebo zapažených jámách, rýhách, šachtách, včetně případných vzpěr, | [24 empty] | SPI |  | bednění svislé nebo šikmé (odkloněné), půdorysně přímé nebo zalomené, stěn základových patek ve volných nebo zapažených jámách, rýhách, šachtách, včetně případných vzpěr,
|  | (0,25+0,75)*2*0,75*2 |  | 3 | [22 empty] | VV | 0
SPU
12 | 275354211R00 | Bednění základových patek a bloků odstranění bednění | m2 | 3 |  | 0 |  | 0 |  | 0 | 21 | 0 | 0 | 0 | 0 | 0 | 821-1 | RTS 19/ II | RTS 19/ II | 0.32 | 0.96 |  | Práce |  |  |  | POL1_
|  | (0,25+0,75)*2*0,75*2 |  | 3 | [22 empty] | VV | 0
SPU
Díl: | 5 | Komunikace |  |  |  | 0 |  | 0 |  | 0 |  | 0 |  | 1601.98 |  | 0 |  |  |  |  | 208.74 | [5 empty] | DIL
13 | 289970111R00 | Geotextílie separační, filtrační, zpevňující polypropylén, 300 g/m2 | m2 | 18 |  | 0 |  | 0 |  | 0 | 21 | 0 | 0.0005 | 0.01 | 0 | 0 | 800-2 | RTS 19/ II | RTS 19/ II | 0.09 | 1.62 |  | Práce |  |  |  | POL1_
|  | 18,0 |  | 18 | [22 empty] | VV | 0
SPU
14 | 564851111RT4 | Podklad ze štěrkodrti s rozprostřením a zhutněním frakce 0-63 mm, tloušťka po zhutnění 150 mm | m2 | 1450 |  | 0 |  | 0 |  | 0 | 21 | 0 | 0.378 | 548.1 | 0 | 0 | 822-1 | RTS 19/ II | RTS 19/ II | 0.03 | 43.5 |  | Práce |  |  |  | POL1_
|  | 1450 |  | 1450 | [22 empty] | VV | 0
SPU
15 | 564861111RT4 | Podklad ze štěrkodrti s rozprostřením a zhutněním frakce 0-63 mm, tloušťka po zhutnění 200 mm | m2 | 1450 |  | 0 |  | 0 |  | 0 | 21 | 0 | 0.441 | 639.45 | 0 | 0 | 822-1 | RTS 19/ II | RTS 19/ II | 0.03 | 43.5 |  | Práce |  |  |  | POL1_
|  | 1450 |  | 1450 | [22 empty] | VV | 0
SPU
16 | 565151111R00 | Podklad z kameniva obaleného asfaltem ACP 16+ až ACP 22+, v pruhu šířky do 3 m, třídy 1, tloušťka po zhutnění 70 mm | m2 | 1375 |  | 0 |  | 0 |  | 0 | 21 | 0 | 0.18463 | 253.87 | 0 | 0 | 822-1 | RTS 19/ II | RTS 19/ II | 0.064 | 88 |  | Práce |  |  |  | POL1_
|  | s rozprostřením a zhutněním | [24 empty] | SPI
|  | 1375 |  | 1375 | [22 empty] | VV | 0
SPU
17 | 573111112R00 | Postřik živičný infiltrační s posypem kamenivem v množství 1 kg/m2 | m2 | 1375 |  | 0 |  | 0 |  | 0 | 21 | 0 | 0.00601 | 8.26 | 0 | 0 | 822-1 | RTS 19/ II | RTS 19/ II | 0.004 | 5.5 |  | Práce |  |  |  | POL1_
|  | z asfaltu silničního | [24 empty] | SPI
|  | 1375 |  | 1375 | [22 empty] | VV | 0
SPU
18 | 573231110R00 | Postřik živičný spojovací bez posypu kamenivem z emulze, v množství od 0,3 do 0,5 kg/m2 | m2 | 1375 |  | 0 |  | 0 |  | 0 | 21 | 0 | 0.0005 | 0.69 | 0 | 0 | 822-1 | RTS 19/ II | RTS 19/ II | 0.002 | 2.75 |  | Práce |  |  |  | POL1_
|  | 1375 |  | 1375 | [22 empty] | VV | 0
SPU
19 | 577132111R00 | Beton asfaltový s rozprostřením a zhutněním v pruhu šířky přes 3 m, ACO 11+, tloušťky 40 mm, plochy přes 1000 m2 | m2 | 1375 |  | 0 |  | 0 |  | 0 | 21 | 0 | 0.10373 | 142.63 | 0 | 0 | 822-1 | RTS 19/ II | RTS 19/ II | 0.015 | 20.63 |  | Práce |  |  |  | POL1_
|  | 1375 |  | 1375 | [22 empty] | VV | 0
SPU
20 | 639571210R00 | Kačírek pro okapový chodník tl. 100 mm | m2 | 18 |  | 0 |  | 0 |  | 0 | 21 | 0 | 0.16 | 2.88 | 0 | 0 | 801-1 | RTS 19/ II | RTS 19/ II | 0.18 | 3.24 |  | Práce |  |  |  | POL1_
|  | 18,0 |  | 18 | [22 empty] | VV | 0
SPU
21 | 597101040RXX | D + M liniový odvodňovací žlab ACO monoblock RD150V, délka 1000mm | m | 20 |  | 0 |  | 0 |  | 0 | 21 | 0 | 0.27713 | 5.54 | 0 | 0 |  | Vlastní | Součtová | 0 | 0 |  | Práce |  |  |  | POL1_
SPU
22 | 597101040RXX.1 | D + M revizní díl odvodňovacího žlabu ACO monoblock RD150V , délka 660mm | ks | 2 |  | 0 |  | 0 |  | 0 | 21 | 0 | 0.27713 | 0.55 | 0 | 0 |  | Vlastní | Indiv | 0 | 0 |  | Práce |  |  |  | POL1_
SPU
Díl: | 91 | Doplňující práce na komunikaci |  |  |  | 0 |  | 0 |  | 0 |  | 0 |  | 120.34 |  | 0 |  |  |  |  | 103.47 | [5 empty] | DIL
23 | 917862111R00 | Osazení silničního nebo chodníkového betonového obrubníku stojatého, s boční opěrou z betonu prostého, do lože z betonu prostého C 12/15 | m | 227 |  | 0 |  | 0 |  | 0 | 21 | 0 | 0.188 | 42.68 | 0 | 0 | 822-1 | RTS 19/ II | RTS 19/ II | 0.272 | 61.74 |  | Práce |  |  |  | POL1_
|  | S dodáním hmot pro lože tl. 80-100 mm. | [24 empty] | SPI
|  | SILNIČNÍ : | [24 empty] | VV | 0
|  | 190,0 |  | 190 | [22 empty] | VV | 0
|  | CHODNÍKOVÝ : | [24 empty] | VV | 0
|  | 37,0 |  | 37 | [22 empty] | VV | 0
SPU
24 | 917932111RT2 | Osazení silniční přídlažby z betonových dlaždic o rozměru 500x250 mm, , lože z betonu C12/15, včetně dodávky přídlažby | m | 26 |  | 0 |  | 0 |  | 0 | 21 | 0 | 0.11359 | 2.95 | 0 | 0 | 822-1 | RTS 19/ II | RTS 19/ II | 0.26 | 6.76 |  | Práce |  |  |  | POL1_
|  | 13,0/0,5 |  | 26 | [22 empty] | VV | 0
SPU
25 | 918101111R00 | Lože pod obrubníky, krajníky nebo obruby z betonu prostého C 12/15 | m3 | 19.6875 |  | 0 |  | 0 |  | 0 | 21 | 0 | 2.525 | 49.71 | 0 | 0 | 822-1 | RTS 19/ II | RTS 19/ II | 1.44 | 28.35 |  | Práce |  |  |  | POL1_
|  | z dlažebních kostek z betonu prostého | [24 empty] | SPI
|  | POD PŘÍDLAŽBU : | [24 empty] | VV | 0
|  | 3,5 |  | 3.5 | [22 empty] | VV | 0
|  | POD LINIOVÉ ŽLABY : | [24 empty] | VV | 0
|  | 2,0 |  | 2 | [22 empty] | VV | 0
|  | POD OBRUBY : | [24 empty] | VV | 0
|  | (190,0+37,0)*0,25*0,25 |  | 14.1875 | [22 empty] | VV | 0
SPU
26 | 917862191R00 | Osazení betonových odvodňovacích žlabů , lože z C 12/15 | m | 24.5 |  | 0 |  | 0 |  | 0 | 21 | 0 | 0.188 | 4.61 | 0 | 0 |  | Vlastní | RTS 19/ II | 0.27 | 6.62 |  | Práce |  |  |  | POL1_
|  | 49/2 |  | 24.5 | [22 empty] | VV | 0
SPU
27 | 59217010R | obrubník silniční materiál beton; l = 1000,0 mm; š = 150,0 mm; h = 250,0 mm; barva přírodní | kus | 200 |  | 0 |  | 0 |  | 0 | 21 | 0 | 0.08197 | 16.39 | 0 | 0 | SPCM | RTS 19/ II | RTS 19/ II | 0 | 0 |  | Specifikace |  |  |  | POL3_
|  | 200 |  | 200 | [22 empty] | VV | 0
SPU
28 | 59217335R | obrubník zahradní materiál beton; l = 1000,0 mm; š = 50,0 mm; h = 250,0 mm; barva šedá | kus | 40 |  | 0 |  | 0 |  | 0 | 21 | 0 | 0.027 | 1.08 | 0 | 0 | SPCM | RTS 19/ II | RTS 19/ II | 0 | 0 |  | Specifikace |  |  |  | POL3_
|  | 40 |  | 40 | [22 empty] | VV | 0
SPU
29 | 59227516R | žlab odvodňovací TBZ; beton; l = 500,0 mm; š = 500 mm; h = 130,0 mm | kus | 49 |  | 0 |  | 0 |  | 0 | 21 | 0 | 0.0595 | 2.92 | 0 | 0 | SPCM | RTS 19/ II | RTS 19/ II | 0 | 0 |  | Specifikace |  |  |  | POL3_
SPU
Díl: | 95 | Dokončovací konstrukce na pozemních stavbách |  |  |  | 0 |  | 0 |  | 0 |  | 0 |  | 0 |  | 0 |  |  |  |  | 0 | [5 empty] | DIL
30 | 95-02 | Práce malého rozsahu, nevyrozpočtovatelné detaily | hod | 50 |  | 0 |  | 0 |  | 0 | 21 | 0 | 0 | 0 | 0 | 0 |  | Vlastní | Indiv | 0 | 0 |  | HZS |  |  |  | POL10_
SPU
31 | 95-02m | Práce malého rozsahu, nevyrozpočtovatelné detaily - materiál | ks | 1 |  | 0 |  | 0 |  | 0 | 21 | 0 | 0 | 0 | 0 | 0 |  | Vlastní | Indiv | 0 | 0 |  | HZS |  |  |  | POL10_
SPU
Díl: | 99 | Staveništní přesun hmot |  |  |  | 0 |  | 0 |  | 0 |  | 0 |  | 0 |  | 0 |  |  |  |  | 27.72 | [5 empty] | DIL
32 | 998225111R00 | Přesun hmot komunikací a letišť, kryt živičný jakékoliv délky objektu | t | 1732.5236 |  | 0 |  | 0 |  | 0 | 21 | 0 | 0 | 0 | 0 | 0 | 822-1 | RTS 19/ II | RTS 19/ II | 0.016 | 27.72 |  | Přesun hmot |  |  |  | POL7_
|  | vodorovně do 200 m | [24 empty] | SPI
|  | Hmotnosti z položek s pořadovými čísly: : | [24 empty] | VV | 0
|  | 9,10,11,13,14,15,16,17,18,19,20,21,22,23,24,25,26,27,28,29, : | [24 empty] | VV | 0
|  | Součet: : 1732,52364 |  | 1732.5236 | [22 empty] | VV | 0
SPU
Díl: | VN | Vedlejší náklady |  |  |  | 0 |  | 0 |  | 0 |  | 0 |  | 0 |  | 0 |  |  |  |  | 0 | [5 empty] | DIL
33 | 005121010R | Vybudování zařízení staveniště | % | 1.2 |  | 0 |  | 0 |  | 0 | 21 | 0 | 0 | 0 | 0 | 0 |  | RTS 19/ II | Indiv | 0 | 0 |  | VRN |  |  |  | POL99_2
|  | Náklady spojené se zřízením přípojek energií k objektům zařízení staveniště, vybudování případných měřících odběrných míst a zřízení, případná příprava území pro objekty zařízení staveniště a vlastní vybudování objektů zařízení staveniště. | [24 empty] | POP |  | Náklady spojené se zřízením přípojek energií k objektům zařízení staveniště, vybudování případných měřících odběrných míst a zřízení, případná příprava území pro objekty zařízení staveniště a vlastní vybudování objektů zařízení staveniště.
SPU
34 | 005121020R | Provoz zařízení staveniště | % | 0.8 |  | 0 |  | 0 |  | 0 | 21 | 0 | 0 | 0 | 0 | 0 |  | RTS 19/ II | Indiv | 0 | 0 |  | VRN |  |  |  | POL99_2
|  | Náklady na vybavení objektů zařízení staveniště, ostraha staveniště, náklady na energie spotřebované dodavatelem v rámci provozu zařízení staveniště, náklady na potřebný úklid v prostorách zařízení staveniště, náklady na nutnou údržbu a opravy na objektech zařízení staveniště a na přípojkách energií. | [24 empty] | POP |  | Náklady na vybavení objektů zařízení staveniště, ostraha staveniště, náklady na energie spotřebované dodavatelem v rámci provozu zařízení staveniště, náklady na potřebný úklid v prostorách zařízení staveniště, náklady na nutnou údržbu a opravy na objektech zařízení staveniště a na přípojkách energií.
SPU
35 | 005121030R | Odstranění zařízení staveniště | % | 0.4 |  | 0 |  | 0 |  | 0 | 21 | 0 | 0 | 0 | 0 | 0 |  | RTS 19/ II | Indiv | 0 | 0 |  | VRN |  |  |  | POL99_2
|  | Odstranění objektů zařízení staveniště včetně přípojek energií a jejich odvoz. Položka zahrnuje i náklady na úpravu povrchů po odstranění zařízení staveniště a úklid ploch, na kterých bylo zařízení staveniště provozováno. | [24 empty] | POP |  | Odstranění objektů zařízení staveniště včetně přípojek energií a jejich odvoz. Položka zahrnuje i náklady na úpravu povrchů po odstranění zařízení staveniště a úklid ploch, na kterých bylo zařízení staveniště provozováno.
SPU
Díl: | ON | Ostatní náklady |  |  |  | 0 |  | 0 |  | 0 |  | 0 |  | 0 |  | 0 |  |  |  |  | 0 | [5 empty] | DIL
36 | 005211080R | Bezpečnostní a hygienická opatření na staveništi | % | 0.95 |  | 0 |  | 0 |  | 0 | 21 | 0 | 0 | 0 | 0 | 0 |  | RTS 19/ II | Indiv | 0 | 0 |  | VRN |  |  |  | POL99_2
|  | Náklady na ochranu staveniště před vstupem nepovolaných osob, včetně příslušného značení, náklady na osvětlení staveniště, náklady na vypracování potřebné dokumentace pro provoz staveniště z hlediska požární ochrany (požární řád a poplachová směrnice) a z hlediska provozu staveniště (provozně dopravní řád). | [24 empty] | POP |  | Náklady na ochranu staveniště před vstupem nepovolaných osob, včetně příslušného značení, náklady na osvětlení staveniště, náklady na vypracování potřebné dokumentace pro provoz staveniště z hlediska požární ochrany (požární řád a poplachová směrnice) a z hlediska provozu staveniště (provozně dopravní řád).
SPU
37 | 005241020R | Geodetické zaměření skutečného provedení | % | 0.1 |  | 0 |  | 0 |  | 0 | 21 | 0 | 0 | 0 | 0 | 0 |  | RTS 19/ II | Indiv | 0 | 0 |  | VRN |  |  |  | POL99_2
|  | Náklady na provedení skutečného zaměření stavby v rozsahu nezbytném pro zápis změny do katastru nemovitostí. | [24 empty] | POP |  | Náklady na provedení skutečného zaměření stavby v rozsahu nezbytném pro zápis změny do katastru nemovitostí.
SPU
[25 empty] | 15 | 21 | DPH
| Celkem |  |  |  |  | 0 | [18 empty] | 0 | 0 | SUM
END
Note on S6: Jedná se o informaci, zda se jedná o položku, která je do rozpočtu zadána z cenové soustavy RTS, nebo vlastní.
Note on T6: Jedná se o název CÚ, která je zadána u položky rozpočtu

## 04 04 Pol
Položkový soupis prací a dodávek | [26 empty] | #TypZaznamu#
S: | GNS/N006 | VINAŘSKÝ SKLADOVÝ AREÁL ŠATOV | [24 empty] | STA
O: | 04 | TERÉNNÍ ÚPRAVY | [21 empty] | STA |  |  | OBJ
R: | 04 | TERÉNNÍ ÚPRAVY | [24 empty] | ROZ
P.č. | Číslo položky | Název položky | MJ | Množství | Cena / MJ | Celkem | Dodávka | Dodávka celk. | Montáž | Montáž celk. | DPH | Cena s DPH | Hmotnost / MJ | Hmotnost celk.(t) | Dem. hmotnost / MJ | Dem. hmotnost celk.(t) | Ceník | Cen. soustava / platnost | Cenová úroveň | Nhod / MJ | Nhod celk. | Dodavatel | Typ položky
Díl: | 1 | Zemní práce |  |  |  | 0 |  | 0 |  | 0 |  | 0 |  | 0 |  | 0 |  |  |  |  | 41.4 | [5 empty] | DIL
1 | 122201102R00 | Odkopávky a prokopávky nezapažené v hornině 3 přes 100 do 1 000 m3 | m3 | 200 |  | 0 |  | 0 |  | 0 | 21 | 0 | 0 | 0 | 0 | 0 | 800-1 | RTS 19/ II | RTS 19/ II | 0.187 | 37.4 |  | Práce |  |  |  | POL1_
|  | s přehozením výkopku na vzdálenost do 3 m nebo s naložením na dopravní prostředek, | [24 empty] | SPI
|  | Vykopávky v zeminách na suchu, pro tvarování vsakovacích rýh, rozprostření výkopku na staveništi : | [24 empty] | VV | 0
|  | 200 |  | 200 | [22 empty] | VV | 0
SPU
2 | 162301101R00 | Vodorovné přemístění výkopku z horniny 1 až 4, na vzdálenost přes 50 do 500 m | m3 | 200 |  | 0 |  | 0 |  | 0 | 21 | 0 | 0 | 0 | 0 | 0 | 800-1 | RTS 19/ II | RTS 19/ II | 0.01 | 2 |  | Práce |  |  |  | POL1_
|  | po suchu, bez naložení výkopku, avšak se složením bez rozhrnutí, zpáteční cesta vozidla. | [24 empty] | SPI
|  | Vykopávky v zeminách na suchu, pro tvarování vsakovacích rýh, rozprostření výkopku na staveništi : | [24 empty] | VV | 0
|  | 200 |  | 200 | [22 empty] | VV | 0
SPU
3 | 171201201R00 | Uložení sypaniny na dočasnou skládku tak, že na 1 m2 plochy připadá přes 2 m3 výkopku nebo ornice | m3 | 200 |  | 0 |  | 0 |  | 0 | 21 | 0 | 0 | 0 | 0 | 0 | 800-1 | RTS 19/ II | RTS 19/ II | 0.01 | 2 |  | Práce |  |  |  | POL1_
|  | Vykopávky v zeminách na suchu, pro tvarování vsakovacích rýh, rozprostření výkopku na staveništi : | [24 empty] | VV | 0
|  | 200 |  | 200 | [22 empty] | VV | 0
SPU
4 | 181050010Rs0 | tvarování terénního valu, zemina použita z výkopů a skrývky ornice vč. přesunů | m3 | 1040 |  | 0 |  | 0 |  | 0 | 21 | 0 | 0 | 0 | 0 | 0 |  | Vlastní | Součtová | 0 | 0 |  | Agregovaná položka |  |  |  | POL2_
|  | tvarování terénního valu, zemina použita z výkopů a skrývky ornice obj.č1 a obj. č. 2 : | [24 empty] | VV | 0
|  | 1040 |  | 1040 | [22 empty] | VV | 0
SPU
Díl: | 95 | Dokončovací konstrukce na pozemních stavbách |  |  |  | 0 |  | 0 |  | 0 |  | 0 |  | 0 |  | 0 |  |  |  |  | 0 | [5 empty] | DIL
5 | 95-02 | Práce malého rozsahu, nevyrozpočtovatelné detaily | hod | 30 |  | 0 |  | 0 |  | 0 | 21 | 0 | 0 | 0 | 0 | 0 |  | Vlastní | Indiv | 0 | 0 |  | HZS |  |  |  | POL10_
SPU
6 | 95-02m | Práce malého rozsahu, nevyrozpočtovatelné detaily - materiál | ks | 1 |  | 0 |  | 0 |  | 0 | 21 | 0 | 0 | 0 | 0 | 0 |  | Vlastní | Indiv | 0 | 0 |  | HZS |  |  |  | POL10_
SPU
Díl: | 96 | Bourání konstrukcí |  |  |  | 0 |  | 0 |  | 0 |  | 0 |  | 0 |  | 10 |  |  |  |  | 32.18 | [5 empty] | DIL
7 | 961044111R00 | Bourání základů z betonu prostého | m3 | 5 |  | 0 |  | 0 |  | 0 | 21 | 0 | 0 | 0 | 2 | 10 | 801-3 | RTS 19/ II | RTS 19/ II | 6.436 | 32.18 |  | Práce |  |  |  | POL1_
|  | nebo vybourání otvorů průřezové plochy přes 4 m2 v základech, | [24 empty] | SPI
|  | odhad : | [24 empty] | VV | 0
|  | 5 |  | 5 | [22 empty] | VV | 0
SPU
8 | 99-01 | Bourací práce nezměřitelné | hod | 10 |  | 0 |  | 0 |  | 0 | 21 | 0 | 0 | 0 | 0 | 0 |  | Vlastní | Indiv | 0 | 0 |  | Práce |  |  |  | POL1_
SPU
Díl: | 98 | Demolice |  |  |  | 0 |  | 0 |  | 0 |  | 0 |  | 0.03 |  | 25.2 |  |  |  |  | 27.14 | [5 empty] | DIL
9 | 981011318R00 | Demolice budov,zdivo,podíl kce.do 50%,MVC,post.roz | m3 | 24 |  | 0 |  | 0 |  | 0 | 21 | 0 | 0.00105 | 0.03 | 1.05 | 25.2 |  | Vlastní | Indiv | 1.131 | 27.14 |  | Práce |  |  |  | POL1_
|  | Budovy výšky do 35 m. | [24 empty] | POP
|  | demolice objektu čerpací stanice, podíl konstrukcí do 50%, obestavěný prostor : | [24 empty] | VV | 0
|  | 24 |  | 24 | [22 empty] | VV | 0
SPU
Díl: | 99 | Staveništní přesun hmot |  |  |  | 0 |  | 0 |  | 0 |  | 0 |  | 0 |  | 0 |  |  |  |  | 0.05 | [5 empty] | DIL
10 | 99823131TR00 | Přesun hmot pro terénní úpravy | t | 0.0252 |  | 0 |  | 0 |  | 0 | 21 | 0 | 0 | 0 | 0 | 0 |  | Vlastní | Indiv | 1.925 | 0.05 |  | Přesun hmot |  |  |  | POL7_
|  | Hmotnosti z položek s pořadovými čísly: : | [24 empty] | VV | 0
|  | 9, : | [24 empty] | VV | 0
|  | Součet: : 0,02520 |  | 0.0252 | [22 empty] | VV | 0
SPU
Díl: | D96 | Přesuny suti a vybouraných hmot |  |  |  | 0 |  | 0 |  | 0 |  | 0 |  | 0 |  | 0 |  |  |  |  | 97.12 | [5 empty] | DIL
11 | 979086112R00 | Nakládání nebo překládání suti a vybouraných hmot | t | 35.2 |  | 0 |  | 0 |  | 0 | 21 | 0 | 0 | 0 | 0 | 0 |  | RTS 19/ II | RTS 19/ II | 0.277 | 9.75 |  | Přesun suti |  |  |  | POL8_
|  | Včetně: | [24 empty] | POP
|  | - při vodorovné dopravě po suchu : přepravy za ztížených provozních podmínek, | [24 empty] | POP
|  | - při vodorovné dopravě po vodě : vyložení na hromady na suchu nebo na přeložení na dopravní prostředek na suchu do 15 m vodorovně a současně do 4 m svisle, | [24 empty] | POP |  | - při vodorovné dopravě po vodě : vyložení na hromady na suchu nebo na přeložení na dopravní prostředek na suchu do 15 m vodorovně a současně do 4 m svisle,
|  | - při nakládání nebo překládání : dopravy do 15 m vodorovně a současně do 4 m svisle. | [24 empty] | POP
|  | Demontážní hmotnosti z položek s pořadovými čísly: : | [24 empty] | VV | 0
|  | 7,9, : | [24 empty] | VV | 0
|  | Součet: : 35,20000 |  | 35.2 | [22 empty] | VV | 0
SPU
12 | 979081111R00 | Odvoz suti a vybouraných hmot na skládku do 1 km | t | 35.2 |  | 0 |  | 0 |  | 0 | 21 | 0 | 0 | 0 | 0 | 0 | 801-3 | RTS 19/ II | RTS 19/ II | 0.49 | 17.25 |  | Přesun suti |  |  |  | POL8_
|  | Včetně naložení na dopravní prostředek a složení na skládku, bez poplatku za skládku. | [24 empty] | POP
|  | Demontážní hmotnosti z položek s pořadovými čísly: : | [24 empty] | VV | 0
|  | 7,9, : | [24 empty] | VV | 0
|  | Součet: : 35,20000 |  | 35.2 | [22 empty] | VV | 0
SPU
13 | 979081121R00 | Odvoz suti a vybouraných hmot na skládku příplatek za každý další 1 km | t | 316.8 |  | 0 |  | 0 |  | 0 | 21 | 0 | 0 | 0 | 0 | 0 | 801-3 | RTS 19/ II | RTS 19/ II | 0 | 0 |  | Přesun suti |  |  |  | POL8_
|  | Demontážní hmotnosti z položek s pořadovými čísly: : | [24 empty] | VV | 0
|  | 7,9, : | [24 empty] | VV | 0
|  | Součet: : 316,80000 |  | 316.8 | [22 empty] | VV | 0
SPU
14 | 979082111R00 | Vnitrostaveništní doprava suti a vybouraných hmot do 10 m | t | 35.2 |  | 0 |  | 0 |  | 0 | 21 | 0 | 0 | 0 | 0 | 0 | 801-3 | RTS 19/ II | RTS 19/ II | 0.942 | 33.16 |  | Přesun suti |  |  |  | POL8_
|  | Včetně případného složení na staveništní deponii. | [24 empty] | POP
|  | Demontážní hmotnosti z položek s pořadovými čísly: : | [24 empty] | VV | 0
|  | 7,9, : | [24 empty] | VV | 0
|  | Součet: : 35,20000 |  | 35.2 | [22 empty] | VV | 0
SPU
15 | 979082121R00 | Vnitrostaveništní doprava suti a vybouraných hmot příplatek k ceně za každých dalších 5 m | t | 352 |  | 0 |  | 0 |  | 0 | 21 | 0 | 0 | 0 | 0 | 0 | 801-3 | RTS 19/ II | RTS 19/ II | 0.105 | 36.96 |  | Přesun suti |  |  |  | POL8_
|  | Demontážní hmotnosti z položek s pořadovými čísly: : | [24 empty] | VV | 0
|  | 7,9, : | [24 empty] | VV | 0
|  | Součet: : 352,00000 |  | 352 | [22 empty] | VV | 0
SPU
16 | 979990107R00 | Poplatek za skládku směs betonu,cihel a dřeva | t | 35.2 |  | 0 |  | 0 |  | 0 | 21 | 0 | 0 | 0 | 0 | 0 | 801-3 | RTS 19/ II | RTS 19/ II | 0 | 0 |  | Přesun suti |  |  |  | POL8_
|  | Demontážní hmotnosti z položek s pořadovými čísly: : | [24 empty] | VV | 0
|  | 7,9, : | [24 empty] | VV | 0
|  | Součet: : 35,20000 |  | 35.2 | [22 empty] | VV | 0
SPU
Díl: | VN | Vedlejší náklady |  |  |  | 0 |  | 0 |  | 0 |  | 0 |  | 0 |  | 0 |  |  |  |  | 0 | [5 empty] | DIL
17 | 005121010R | Vybudování zařízení staveniště | % | 2.4 |  | 0 |  | 0 |  | 0 | 21 | 0 | 0 | 0 | 0 | 0 |  | RTS 19/ II | Indiv | 0 | 0 |  | VRN |  |  |  | POL99_2
|  | Náklady spojené se zřízením přípojek energií k objektům zařízení staveniště, vybudování případných měřících odběrných míst a zřízení, případná příprava území pro objekty zařízení staveniště a vlastní vybudování objektů zařízení staveniště. | [24 empty] | POP |  | Náklady spojené se zřízením přípojek energií k objektům zařízení staveniště, vybudování případných měřících odběrných míst a zřízení, případná příprava území pro objekty zařízení staveniště a vlastní vybudování objektů zařízení staveniště.
SPU
18 | 005121020R | Provoz zařízení staveniště | % | 1.6 |  | 0 |  | 0 |  | 0 | 21 | 0 | 0 | 0 | 0 | 0 |  | RTS 19/ II | Indiv | 0 | 0 |  | VRN |  |  |  | POL99_2
|  | Náklady na vybavení objektů zařízení staveniště, ostraha staveniště, náklady na energie spotřebované dodavatelem v rámci provozu zařízení staveniště, náklady na potřebný úklid v prostorách zařízení staveniště, náklady na nutnou údržbu a opravy na objektech zařízení staveniště a na přípojkách energií. | [24 empty] | POP |  | Náklady na vybavení objektů zařízení staveniště, ostraha staveniště, náklady na energie spotřebované dodavatelem v rámci provozu zařízení staveniště, náklady na potřebný úklid v prostorách zařízení staveniště, náklady na nutnou údržbu a opravy na objektech zařízení staveniště a na přípojkách energií.
SPU
19 | 005121030R | Odstranění zařízení staveniště | % | 0.8 |  | 0 |  | 0 |  | 0 | 21 | 0 | 0 | 0 | 0 | 0 |  | RTS 19/ II | Indiv | 0 | 0 |  | VRN |  |  |  | POL99_2
|  | Odstranění objektů zařízení staveniště včetně přípojek energií a jejich odvoz. Položka zahrnuje i náklady na úpravu povrchů po odstranění zařízení staveniště a úklid ploch, na kterých bylo zařízení staveniště provozováno. | [24 empty] | POP |  | Odstranění objektů zařízení staveniště včetně přípojek energií a jejich odvoz. Položka zahrnuje i náklady na úpravu povrchů po odstranění zařízení staveniště a úklid ploch, na kterých bylo zařízení staveniště provozováno.
SPU
Díl: | ON | Ostatní náklady |  |  |  | 0 |  | 0 |  | 0 |  | 0 |  | 0 |  | 0 |  |  |  |  | 0 | [5 empty] | DIL
20 | 005211080R | Bezpečnostní a hygienická opatření na staveništi | % | 1.9 |  | 0 |  | 0 |  | 0 | 21 | 0 | 0 | 0 | 0 | 0 |  | RTS 19/ II | Indiv | 0 | 0 |  | VRN |  |  |  | POL99_2
|  | Náklady na ochranu staveniště před vstupem nepovolaných osob, včetně příslušného značení, náklady na osvětlení staveniště, náklady na vypracování potřebné dokumentace pro provoz staveniště z hlediska požární ochrany (požární řád a poplachová směrnice) a z hlediska provozu staveniště (provozně dopravní řád). | [24 empty] | POP |  | Náklady na ochranu staveniště před vstupem nepovolaných osob, včetně příslušného značení, náklady na osvětlení staveniště, náklady na vypracování potřebné dokumentace pro provoz staveniště z hlediska požární ochrany (požární řád a poplachová směrnice) a z hlediska provozu staveniště (provozně dopravní řád).
SPU
21 | 005241020R | Geodetické zaměření skutečného provedení | % | 1.35 |  | 0 |  | 0 |  | 0 | 21 | 0 | 0 | 0 | 0 | 0 |  | RTS 19/ II | Indiv | 0 | 0 |  | VRN |  |  |  | POL99_2
|  | Náklady na provedení skutečného zaměření stavby v rozsahu nezbytném pro zápis změny do katastru nemovitostí. | [24 empty] | POP |  | Náklady na provedení skutečného zaměření stavby v rozsahu nezbytném pro zápis změny do katastru nemovitostí.
SPU
[25 empty] | 15 | 21 | DPH
| Celkem |  |  |  |  | 0 | [18 empty] | 0 | 0 | SUM
END
Note on S6: Jedná se o informaci, zda se jedná o položku, která je do rozpočtu zadána z cenové soustavy RTS, nebo vlastní.
Note on T6: Jedná se o název CÚ, která je zadána u položky rozpočtu

## 05 05 Pol
Položkový soupis prací a dodávek | [26 empty] | #TypZaznamu#
S: | GNS/N006 | VINAŘSKÝ SKLADOVÝ AREÁL ŠATOV | [24 empty] | STA
O: | 05 | ZELEŇ | [21 empty] | STA |  |  | OBJ
R: | 05 | ZELEŇ | [24 empty] | ROZ
P.č. | Číslo položky | Název položky | MJ | Množství | Cena / MJ | Celkem | Dodávka | Dodávka celk. | Montáž | Montáž celk. | DPH | Cena s DPH | Hmotnost / MJ | Hmotnost celk.(t) | Dem. hmotnost / MJ | Dem. hmotnost celk.(t) | Ceník | Cen. soustava / platnost | Cenová úroveň | Nhod / MJ | Nhod celk. | Dodavatel | Typ položky
Díl: | 1_S | Sadové úpravy |  |  |  | 0 |  | 0 |  | 0 |  | 0 |  | 0 |  | 1.05 |  |  |  |  | 1.13 | [5 empty] | DIL
1 | 111 | Zeleň, ( samostatný rozpočet v samostatné části PD ) | rozpočet | 1 |  | 0 |  | 0 |  | 0 | 21 | 0 | 0.00105 | 0 | 1.05 | 1.05 |  | Vlastní | Indiv | 1.13 | 1.13 |  | Práce |  |  |  | POL1_
|  | Budovy výšky do 35 m. | [24 empty] | POP
SPU
[25 empty] | 15 | 21 | DPH
| Celkem |  |  |  |  | 0 | [18 empty] | 0 | 0 | SUM
END
Note on S6: Jedná se o informaci, zda se jedná o položku, která je do rozpočtu zadána z cenové soustavy RTS, nebo vlastní.
Note on T6: Jedná se o název CÚ, která je zadána u položky rozpočtu

## 06 06 Pol
Položkový soupis prací a dodávek | [26 empty] | #TypZaznamu#
S: | GNS/N006 | VINAŘSKÝ SKLADOVÝ AREÁL ŠATOV | [24 empty] | STA
O: | 06 | OPLOCENÍ | [21 empty] | STA |  |  | OBJ
R: | 06 | OPLOCENÍ | [24 empty] | ROZ
P.č. | Číslo položky | Název položky | MJ | Množství | Cena / MJ | Celkem | Dodávka | Dodávka celk. | Montáž | Montáž celk. | DPH | Cena s DPH | Hmotnost / MJ | Hmotnost celk.(t) | Dem. hmotnost / MJ | Dem. hmotnost celk.(t) | Ceník | Cen. soustava / platnost | Cenová úroveň | Nhod / MJ | Nhod celk. | Dodavatel | Typ položky
Díl: | 95 | Dokončovací konstrukce na pozemních stavbách |  |  |  | 0 |  | 0 |  | 0 |  | 0 |  | 0 |  | 0 |  |  |  |  | 0 | [5 empty] | DIL
1 | 95-02 | Práce malého rozsahu, nevyrozpočtovatelné detaily | hod | 30 |  | 0 |  | 0 |  | 0 | 21 | 0 | 0 | 0 | 0 | 0 |  | Vlastní | Indiv | 0 | 0 |  | HZS |  |  |  | POL10_
SPU
2 | 95-02m | Práce malého rozsahu, nevyrozpočtovatelné detaily - materiál | ks | 1 |  | 0 |  | 0 |  | 0 | 21 | 0 | 0 | 0 | 0 | 0 |  | Vlastní | Indiv | 0 | 0 |  | HZS |  |  |  | POL10_
SPU
Díl: | 95_1 | Oplocení |  |  |  | 0 |  | 0 |  | 0 |  | 0 |  | 22.04 |  | 0 |  |  |  |  | 0 | [5 empty] | DIL
3 | 96_001 | D + M brány oplocení, vč. nosných sloupků, patek, zemních prací, odvozu a likvidace výkopku | ks | 1 |  | 0 |  | 0 |  | 0 | 21 | 0 | 1.2 | 1.2 | 0 | 0 |  | Vlastní | Indiv | 0 | 0 |  | Práce |  |  |  | POL1_
SPU
4 | 900100002RA0 | Plot z drátěného pletiva poplastovaného, na ocelové sloupky, výšky 2 m, vrata, vrátka, ostnatý drát | 100 m | 4.0141 |  | 0 |  | 0 |  | 0 | 21 | 0 | 5.1906 | 20.84 | 0 | 0 | AP-HSV | RTS 19/ II | RTS 19/ II | 0 | 0 |  | Agregovaná položka |  |  |  | POL2_
|  | hloubení jam pro osazení sloupků, s naložením na dopravní prostředek a odvozem výkopku do 20 m, se složením, bez rozhrnutí, v hornině 3, dodávka a osazení sloupků a vzpěr plotových ocelových trubkových výšky 255 cm typových, se zabetonováním do 0,05 m3 betonem B 30, dodávka a montáž pletiva se čtvercovými oky 50,0 x 2,24 x 2,0 mm, ostnatého drátu čtyřšpičkového 2,24 mm, do výšky 2 m, dodávka a montáž vrat 330 x 205 cm a vrátek 100 x 205 cm ocelových se sloupky (1 kus/ 100 m). | [24 empty] | SPI |  | hloubení jam pro osazení sloupků, s naložením na dopravní prostředek a odvozem výkopku do 20 m, se složením, bez rozhrnutí, v hornině 3, dodávka a osazení sloupků a vzpěr plotových ocelových trubkových výšky 255 cm typových, se zabetonováním do 0,05 m3 betonem B 30, dodávka a montáž pletiva se čtvercovými oky 50,0 x 2,24 x 2,0 mm, ostnatého drátu čtyřšpičkového 2,24 mm, do výšky 2 m, dodávka a montáž vrat 330 x 205 cm a vrátek 100 x 205 cm ocelových se sloupky (1 kus/ 100 m).
|  | SO 06-02 : | [24 empty] | VV | 0
|  | (130,79+69,28+131,45+11,22+38,66+8,47+11,54)/100 |  | 4.0141 | [22 empty] | VV | 0
SPU
Díl: | 99 | Staveništní přesun hmot |  |  |  | 0 |  | 0 |  | 0 |  | 0 |  | 0 |  | 0 |  |  |  |  | 0.73 | [5 empty] | DIL
5 | 998152121R00 | Přesun hmot pro oplocení a objekty zvláštní,monol. vodorovně do 50 m výšky do 3 m | t | 1.2 |  | 0 |  | 0 |  | 0 | 21 | 0 | 0 | 0 | 0 | 0 | 801-5 | RTS 19/ II | RTS 19/ II | 0.609 | 0.73 |  | Přesun hmot |  |  |  | POL7_
|  | na novostavbách a změnách objektů pro oplocení (815 2 JKSo), objekty zvláštní pro chov živočichů (815 3 JKSO), objekty pozemní různé (815 9 JKSO) | [24 empty] | SPI |  | na novostavbách a změnách objektů pro oplocení (815 2 JKSo), objekty zvláštní pro chov živočichů (815 3 JKSO), objekty pozemní různé (815 9 JKSO)
|  | se svislou nosnou konstrukcí monolitickou betonovou tyčovou nebo plošnou ( KMCH 2 a 3 - JKSO šesté místo) | [24 empty] | SPI |  | se svislou nosnou konstrukcí monolitickou betonovou tyčovou nebo plošnou ( KMCH 2 a 3 - JKSO šesté místo)
|  | Hmotnosti z položek s pořadovými čísly: : | [24 empty] | VV | 0
|  | 3, : | [24 empty] | VV | 0
|  | Součet: : 1,20000 |  | 1.2 | [22 empty] | VV | 0
SPU
Díl: | VN | Vedlejší náklady |  |  |  | 0 |  | 0 |  | 0 |  | 0 |  | 0 |  | 0 |  |  |  |  | 0 | [5 empty] | DIL
6 | 005121010R | Vybudování zařízení staveniště | % | 2.4 |  | 0 |  | 0 |  | 0 | 21 | 0 | 0 | 0 | 0 | 0 |  | RTS 19/ II | Indiv | 0 | 0 |  | VRN |  |  |  | POL99_2
|  | Náklady spojené se zřízením přípojek energií k objektům zařízení staveniště, vybudování případných měřících odběrných míst a zřízení, případná příprava území pro objekty zařízení staveniště a vlastní vybudování objektů zařízení staveniště. | [24 empty] | POP |  | Náklady spojené se zřízením přípojek energií k objektům zařízení staveniště, vybudování případných měřících odběrných míst a zřízení, případná příprava území pro objekty zařízení staveniště a vlastní vybudování objektů zařízení staveniště.
SPU
7 | 005121020R | Provoz zařízení staveniště | % | 1.6 |  | 0 |  | 0 |  | 0 | 21 | 0 | 0 | 0 | 0 | 0 |  | RTS 19/ II | Indiv | 0 | 0 |  | VRN |  |  |  | POL99_2
|  | Náklady na vybavení objektů zařízení staveniště, ostraha staveniště, náklady na energie spotřebované dodavatelem v rámci provozu zařízení staveniště, náklady na potřebný úklid v prostorách zařízení staveniště, náklady na nutnou údržbu a opravy na objektech zařízení staveniště a na přípojkách energií. | [24 empty] | POP |  | Náklady na vybavení objektů zařízení staveniště, ostraha staveniště, náklady na energie spotřebované dodavatelem v rámci provozu zařízení staveniště, náklady na potřebný úklid v prostorách zařízení staveniště, náklady na nutnou údržbu a opravy na objektech zařízení staveniště a na přípojkách energií.
SPU
8 | 005121030R | Odstranění zařízení staveniště | % | 0.8 |  | 0 |  | 0 |  | 0 | 21 | 0 | 0 | 0 | 0 | 0 |  | RTS 19/ II | Indiv | 0 | 0 |  | VRN |  |  |  | POL99_2
|  | Odstranění objektů zařízení staveniště včetně přípojek energií a jejich odvoz. Položka zahrnuje i náklady na úpravu povrchů po odstranění zařízení staveniště a úklid ploch, na kterých bylo zařízení staveniště provozováno. | [24 empty] | POP |  | Odstranění objektů zařízení staveniště včetně přípojek energií a jejich odvoz. Položka zahrnuje i náklady na úpravu povrchů po odstranění zařízení staveniště a úklid ploch, na kterých bylo zařízení staveniště provozováno.
SPU
Díl: | ON | Ostatní náklady |  |  |  | 0 |  | 0 |  | 0 |  | 0 |  | 0 |  | 0 |  |  |  |  | 0 | [5 empty] | DIL
9 | 005211080R | Bezpečnostní a hygienická opatření na staveništi | % | 1.9 |  | 0 |  | 0 |  | 0 | 21 | 0 | 0 | 0 | 0 | 0 |  | RTS 19/ II | Indiv | 0 | 0 |  | VRN |  |  |  | POL99_2
|  | Náklady na ochranu staveniště před vstupem nepovolaných osob, včetně příslušného značení, náklady na osvětlení staveniště, náklady na vypracování potřebné dokumentace pro provoz staveniště z hlediska požární ochrany (požární řád a poplachová směrnice) a z hlediska provozu staveniště (provozně dopravní řád). | [24 empty] | POP |  | Náklady na ochranu staveniště před vstupem nepovolaných osob, včetně příslušného značení, náklady na osvětlení staveniště, náklady na vypracování potřebné dokumentace pro provoz staveniště z hlediska požární ochrany (požární řád a poplachová směrnice) a z hlediska provozu staveniště (provozně dopravní řád).
SPU
10 | 005241020R | Geodetické zaměření skutečného provedení | % | 1 |  | 0 |  | 0 |  | 0 | 21 | 0 | 0 | 0 | 0 | 0 |  | RTS 19/ II | Indiv | 0 | 0 |  | VRN |  |  |  | POL99_2
|  | Náklady na provedení skutečného zaměření stavby v rozsahu nezbytném pro zápis změny do katastru nemovitostí. | [24 empty] | POP |  | Náklady na provedení skutečného zaměření stavby v rozsahu nezbytném pro zápis změny do katastru nemovitostí.
SPU
[25 empty] | 15 | 21 | DPH
| Celkem |  |  |  |  | 0 | [18 empty] | 0 | 0 | SUM
END
Note on S6: Jedná se o informaci, zda se jedná o položku, která je do rozpočtu zadána z cenové soustavy RTS, nebo vlastní.
Note on T6: Jedná se o název CÚ, která je zadána u položky rozpočtu

## 07 07 Pol
Položkový soupis prací a dodávek | [26 empty] | #TypZaznamu#
S: | GNS/N006 | VINAŘSKÝ SKLADOVÝ AREÁL ŠATOV | [24 empty] | STA
O: | 07 | POŽÁRNÍ NÁDRŽ | [21 empty] | STA |  |  | OBJ
R: | 07 | POŽÁRNÍ NÁDRŽ | [24 empty] | ROZ
P.č. | Číslo položky | Název položky | MJ | Množství | Cena / MJ | Celkem | Dodávka | Dodávka celk. | Montáž | Montáž celk. | DPH | Cena s DPH | Hmotnost / MJ | Hmotnost celk.(t) | Dem. hmotnost / MJ | Dem. hmotnost celk.(t) | Ceník | Cen. soustava / platnost | Cenová úroveň | Nhod / MJ | Nhod celk. | Dodavatel | Typ položky
Díl: | 1 | Zemní práce |  |  |  | 0 |  | 0 |  | 0 |  | 0 |  | 0 |  | 0 |  |  |  |  | 108.22 | [5 empty] | DIL
1 | 131201112R00 | Hloubení nezapažených jam a zářezů do 1000 m3, v hornině 3, hloubení strojně | m3 | 166.1731 |  | 0 |  | 0 |  | 0 | 21 | 0 | 0 | 0 | 0 | 0 | 800-1 | RTS 19/ II | RTS 19/ II | 0.11 | 18.28 |  | Práce |  |  |  | POL1_
|  | 25 | [24 empty] | SPI |  | 25
|  | D.1.1-02 : | [24 empty] | VV | 0
|  | (6,95*7,8)*1,1*2,65 |  | 158.0222 | [22 empty] | VV | 0
|  | 0,8*3,25*2,85*1,1 |  | 8.151 | [22 empty] | VV | 0
SPU
2 | 162201102R00 | Vodorovné přemístění výkopku z horniny 1 až 4, na vzdálenost přes 20 do 50 m | m3 | 180.1663 |  | 0 |  | 0 |  | 0 | 21 | 0 | 0 | 0 | 0 | 0 | 800-1 | RTS 19/ II | RTS 19/ II | 0.07 | 12.61 |  | Práce |  |  |  | POL1_
|  | po suchu, bez naložení výkopku, avšak se složením bez rozhrnutí, zpáteční cesta vozidla. | [24 empty] | SPI
|  | D.1.1-02 : | [24 empty] | VV | 0
|  | (6,95*7,8)*1,1*2,65*2 |  | 316.0443 | [22 empty] | VV | 0
|  | 0,8*3,25*2,85*1,1*2 |  | 16.302 | [22 empty] | VV | 0
|  | -(1,65*1,5*1,5+2,45*7,1*4,1+0,8*1,15*1,15)*2 |  | -152.18 | [22 empty] | VV | 0
SPU
3 | 162701105R00 | Vodorovné přemístění výkopku z horniny 1 až 4, na vzdálenost přes 9 000 do 10 000 m | m3 | 76.09 |  | 0 |  | 0 |  | 0 | 21 | 0 | 0 | 0 | 0 | 0 | 800-1 | RTS 19/ II | RTS 19/ II | 0.01 | 0.76 |  | Práce |  |  |  | POL1_
|  | po suchu, bez naložení výkopku, avšak se složením bez rozhrnutí, zpáteční cesta vozidla. | [24 empty] | SPI
|  | D.1.1-02 : | [24 empty] | VV | 0
|  | (1,65*1,5*1,5+2,45*7,1*4,1+0,8*1,15*1,15) |  | 76.09 | [22 empty] | VV | 0
SPU
4 | 167101101R00 | Nakládání, skládání, překládání neulehlého výkopku nakládání výkopku do 100 m3, z horniny 1 až 4 | m3 | 90.0832 |  | 0 |  | 0 |  | 0 | 21 | 0 | 0 | 0 | 0 | 0 | 800-1 | RTS 19/ II | RTS 19/ II | 0.65 | 58.55 |  | Práce |  |  |  | POL1_
|  | D.1.1-02 : | [24 empty] | VV | 0
|  | (6,95*7,8)*1,1*2,65 |  | 158.0222 | [22 empty] | VV | 0
|  | 0,8*3,25*2,85*1,1 |  | 8.151 | [22 empty] | VV | 0
|  | -(1,65*1,5*1,5+2,45*7,1*4,1+0,8*1,15*1,15) |  | -76.09 | [22 empty] | VV | 0
SPU
5 | 174101101R00 | Zásyp sypaninou se zhutněním jam, šachet, rýh nebo kolem objektů v těchto vykopávkách | m3 | 90.0832 |  | 0 |  | 0 |  | 0 | 21 | 0 | 0 | 0 | 0 | 0 | 800-1 | RTS 19/ II | RTS 19/ II | 0.2 | 18.02 |  | Práce |  |  |  | POL1_
|  | z jakékoliv horniny s uložením výkopku po vrstvách, | [24 empty] | SPI
|  | včetně strojního přemístění materiálu pro zásyp ze vzdálenosti do 10 m od okraje zásypu | [24 empty] | POP
|  | D.1.1-02 : | [24 empty] | VV | 0
|  | (6,95*7,8)*1,1*2,65 |  | 158.0222 | [22 empty] | VV | 0
|  | 0,8*3,25*2,85*1,1 |  | 8.151 | [22 empty] | VV | 0
|  | -(1,65*1,5*1,5+2,45*7,1*4,1+0,8*1,15*1,15) |  | -76.09 | [22 empty] | VV | 0
SPU
6 | 199000002R00 | Poplatky za skládku horniny 1- 4 | m3 | 76.09 |  | 0 |  | 0 |  | 0 | 21 | 0 | 0 | 0 | 0 | 0 | 800-1 | RTS 19/ II | RTS 19/ II | 0 | 0 |  | Práce |  |  |  | POL1_
|  | D.1.1-02 : | [24 empty] | VV | 0
|  | (1,65*1,5*1,5+2,45*7,1*4,1+0,8*1,15*1,15) |  | 76.09 | [22 empty] | VV | 0
SPU
7 | 121100002RA0 | Sejmutí ornice uložení na deponii, zpětný přesun rozprostření v tloušťce 200 mm | m3 | 9.408 |  | 0 |  | 0 |  | 0 | 21 | 0 | 0 | 0 | 0 | 0 | AP-HSV | RTS 19/ II | RTS 19/ II | 0 | 0 |  | Agregovaná položka |  |  |  | POL2_
|  | popř. lesní půdy s naložením, vodorovným přemístěním a složením na hromady nebo se zpětným přemístěním a rozprostřením. | [24 empty] | SPI |  | popř. lesní půdy s naložením, vodorovným přemístěním a složením na hromady nebo se zpětným přemístěním a rozprostřením.
|  | Včetně nakládání, vodorovného přemístění do 1 km, uložení na skládku a rozprostření. | [24 empty] | POP
|  | D.1.1-02 : | [24 empty] | VV | 0
|  | 0,3*(1,5*1,5+4,1*7,1) |  | 9.408 | [22 empty] | VV | 0
SPU
8 | 121100002RAB | Sejmutí ornice uložení na deponii, zpětný přesun rozprostření v tloušťce 300 mm | m3 | 22.7373 |  | 0 |  | 0 |  | 0 | 21 | 0 | 0 | 0 | 0 | 0 | AP-HSV | RTS 19/ II | RTS 19/ II | 0 | 0 |  | Agregovaná položka |  |  |  | POL2_
|  | popř. lesní půdy s naložením, vodorovným přemístěním a složením na hromady nebo se zpětným přemístěním a rozprostřením. | [24 empty] | SPI |  | popř. lesní půdy s naložením, vodorovným přemístěním a složením na hromady nebo se zpětným přemístěním a rozprostřením.
|  | plocha zpětného rozprostření bude upřesněna dle rozsahu zpevněných ploch : | [24 empty] | VV | 0
|  | D.1.1-02 : | [24 empty] | VV | 0
|  | (8,1*11,1+2,5*3,0)*1,1*0,3 |  | 32.1453 | [22 empty] | VV | 0
|  | -0,3*(1,5*1,5+4,1*7,1) |  | -9.408 | [22 empty] | VV | 0
SPU
Díl: | 2 | Základy a zvláštní zakládání |  |  |  | 0 |  | 0 |  | 0 |  | 0 |  | 20.55 |  | 0 |  |  |  |  | 31.84 | [5 empty] | DIL
9 | 273351215R00 | Bednění stěn základových desek zřízení | m2 | 3.36 |  | 0 |  | 0 |  | 0 | 21 | 0 | 0.0392 | 0.13 | 0 | 0 | 801-1 | RTS 19/ II | RTS 19/ II | 1.6 | 5.38 |  | Práce |  |  |  | POL1_
|  | svislé nebo šikmé (odkloněné) , půdorysně přímé nebo zalomené, stěn základových desek ve volných nebo zapažených jámách, rýhách, šachtách, včetně případných vzpěr, | [24 empty] | SPI |  | svislé nebo šikmé (odkloněné) , půdorysně přímé nebo zalomené, stěn základových desek ve volných nebo zapažených jámách, rýhách, šachtách, včetně případných vzpěr,
|  | D.1.1-02 : | [24 empty] | VV | 0
|  | 0,15*((1,5+1,5)*4+0,6*4) |  | 2.16 | [22 empty] | VV | 0
|  | 0,2*2*(0,6*2+0,9*2) |  | 1.2 | [22 empty] | VV | 0
SPU
10 | 273351216R00 | Bednění stěn základových desek odstranění | m2 | 3.36 |  | 0 |  | 0 |  | 0 | 21 | 0 | 0 | 0 | 0 | 0 | 801-1 | RTS 19/ II | RTS 19/ II | 0.32 | 1.08 |  | Práce |  |  |  | POL1_
|  | svislé nebo šikmé (odkloněné) , půdorysně přímé nebo zalomené, stěn základových desek ve volných nebo zapažených jámách, rýhách, šachtách, včetně případných vzpěr, | [24 empty] | SPI |  | svislé nebo šikmé (odkloněné) , půdorysně přímé nebo zalomené, stěn základových desek ve volných nebo zapažených jámách, rýhách, šachtách, včetně případných vzpěr,
|  | Včetně očištění, vytřídění a uložení bednicího materiálu. | [24 empty] | POP
|  | D.1.1-02 : | [24 empty] | VV | 0
|  | 0,15*((1,5+1,5)*4+0,6*4) |  | 2.16 | [22 empty] | VV | 0
|  | 0,2*2*(0,6*2+0,9*2) |  | 1.2 | [22 empty] | VV | 0
SPU
11 | 274272130RT5 | Zdivo základové z bednicích tvárnic tloušťky 250 mm, výplň betonem C 25/30 | m2 | 7.5 |  | 0 |  | 0 |  | 0 | 21 | 0 | 0.6 | 4.5 | 0 | 0 | 801-1 | RTS 19/ II | RTS 19/ II | 1 | 7.5 |  | Práce |  |  |  | POL1_
|  | s výplní betonem, bez výztuže, | [24 empty] | SPI
|  | D.1.1-02 : | [24 empty] | VV | 0
|  | 1,5*(1,0*2+1,5*2) |  | 7.5 | [22 empty] | VV | 0
SPU
12 | 279361821R00 | Výztuž základových zdí z betonářské oceli 10 505(R) | t | 0.075 |  | 0 |  | 0 |  | 0 | 21 | 0 | 1.0211 | 0.08 | 0 | 0 | 801-1 | RTS 19/ II | RTS 19/ II | 29.292 | 2.2 |  | Práce |  |  |  | POL1_
|  | včetně distančních prvků | [24 empty] | SPI
|  | D.1.1-02 : | [24 empty] | VV | 0
|  | 1,5*(1,0*2+1,5*2)*0,25*40/1000 |  | 0.075 | [22 empty] | VV | 0
SPU
13 | 631315711R00 | Mazanina z betonu prostého tl. přes 120 do 240 mm třídy C 25/30, | m3 | 0.711 |  | 0 |  | 0 |  | 0 | 21 | 0 | 2.525 | 1.8 | 0 | 0 | 801-1 | RTS 19/ II | RTS 19/ II | 2.32 | 1.65 |  | Práce |  |  |  | POL1_
|  | (z kameniva) hlazená dřevěným hladítkem | [24 empty] | SPI
|  | Včetně vytvoření dilatačních spár, bez zaplnění. | [24 empty] | POP
|  | D.1.1-02 : | [24 empty] | VV | 0
|  | 0,15*(1,5*1,5*2-0,6*0,6) |  | 0.621 | [22 empty] | VV | 0
|  | 0,2*0,15*(0,6*2+0,9*2) |  | 0.09 | [22 empty] | VV | 0
SPU
14 | 631571003R00 | Násyp pod podlahy z kameniva z kameniva ze štěrkopísku 0-32 pro zpevnění podkladu | m3 | 7.6414 |  | 0 |  | 0 |  | 0 | 21 | 0 | 1.837 | 14.04 | 0 | 0 | 801-1 | RTS 19/ II | RTS 19/ II | 1.836 | 14.03 |  | Práce |  |  |  | POL1_
|  | pod mazaniny a dlažby, popř. na plochých střechách, vodorovný nebo ve spádu, s udusáním a urovnáním povrchu, | [24 empty] | SPI |  | pod mazaniny a dlažby, popř. na plochých střechách, vodorovný nebo ve spádu, s udusáním a urovnáním povrchu,
|  | D.1.1-02 : | [24 empty] | VV | 0
|  | (7,1*4,1)*0,25*1,05 |  | 7.6414 | [22 empty] | VV | 0
SPU
Díl: | 38 | Kompletní konstrukce |  |  |  | 0 |  | 0 |  | 0 |  | 0 |  | 88.42 |  | 0 |  |  |  |  | 472.94 | [5 empty] | DIL
15 | 380321452R00 | Kompletní konstrukce z betonu železového třídy C 30/37, tloušťky konstrukce od 150 do 300 mm | m3 | 4.406 |  | 0 |  | 0 |  | 0 | 21 | 0 | 2.5914 | 11.42 | 0 | 0 | 801-5 | RTS 19/ II | RTS 19/ II | 2.047 | 9.02 |  | Práce |  |  |  | POL1_
|  | čistíren odpadních vod (mimo budovy), nádrží, vodojemů, žlabů nebo kanálů, včetně pomocného pracovního lešení o výšce podlahy do 1900 mm a pro zatížení do 1,5 kPa, | [24 empty] | SPI |  | čistíren odpadních vod (mimo budovy), nádrží, vodojemů, žlabů nebo kanálů, včetně pomocného pracovního lešení o výšce podlahy do 1900 mm a pro zatížení do 1,5 kPa,
|  | XC2 : | [24 empty] | VV | 0
|  | D.1.1-02 : | [24 empty] | VV | 0
|  | strop : | [24 empty] | VV | 0
|  | 0,2*(3,5*6,5-0,6*0,6*2) |  | 4.406 | [22 empty] | VV | 0
SPU
16 | 380326132R00 | Kompletní konstrukce z betonu železového vodostavebního třídy C 25/30, vliv prostředí XF1, tloušťky konstrukce přes 150 do 300 mm | m3 | 25.323 |  | 0 |  | 0 |  | 0 | 21 | 0 | 2.5914 | 65.62 | 0 | 0 | 801-5 | RTS 19/ II | RTS 19/ II | 4.193 | 106.18 |  | Práce |  |  |  | POL1_
|  | čistíren odpadních vod (mimo budovy), nádrží, vodojemů, žlabů nebo kanálů, včetně pomocného pracovního lešení o výšce podlahy do 1900 mm a pro zatížení do 1,5 kPa, | [24 empty] | SPI |  | čistíren odpadních vod (mimo budovy), nádrží, vodojemů, žlabů nebo kanálů, včetně pomocného pracovního lešení o výšce podlahy do 1900 mm a pro zatížení do 1,5 kPa,
|  | XF3 : | [24 empty] | VV | 0
|  | D.1.1-02 : | [24 empty] | VV | 0
|  | dno : | [24 empty] | VV | 0
|  | 0,3*7,1*4,1 |  | 8.733 | [22 empty] | VV | 0
|  | stěny : | [24 empty] | VV | 0
|  | 0,3*(2,45*(6,5*2+4,1*2)+0,8*(0,75*2+1,35*2)) |  | 16.59 | [22 empty] | VV | 0
SPU
17 | 380356241R00 | Bednění kompletních konstrukcí neomítaných z betonu prostého nebo železového obyčejného vodostavebního, ploch rovinných, zřízení | m2 | 117.32 |  | 0 |  | 0 |  | 0 | 21 | 0 | 0.06535 | 7.67 | 0 | 0 | 801-5 | RTS 19/ II | RTS 19/ II | 1.72 | 201.79 |  | Práce |  |  |  | POL1_
|  | čistíren odpadních vod (mimo budovy), nádrží, vodojemů, žlabů nebo kanálů: | [24 empty] | SPI
|  | - konstrukcí omítaných z betonu prostého nebo železového obyčejného i vodostavebního | [24 empty] | SPI
|  | - konstrukcí neomítaných z betonu prostého nebo železového | [24 empty] | SPI
|  | XF3 : | [24 empty] | VV | 0
|  | D.1.1-02 : | [24 empty] | VV | 0
|  | dno : | [24 empty] | VV | 0
|  | 0,3*(7,1+4,1)*2 |  | 6.72 | [22 empty] | VV | 0
|  | stěny : | [24 empty] | VV | 0
|  | 2*(2,45*(6,5*2+4,1*2)+0,8*(0,75*2+1,35*2)) |  | 110.6 | [22 empty] | VV | 0
SPU
18 | 380356242R00 | Bednění kompletních konstrukcí neomítaných z betonu prostého nebo železového obyčejného vodostavebního, ploch rovinných, odbednění | m2 | 117.32 |  | 0 |  | 0 |  | 0 | 21 | 0 | 0 | 0 | 0 | 0 | 801-5 | RTS 19/ II | RTS 19/ II | 0.65 | 76.26 |  | Práce |  |  |  | POL1_
|  | čistíren odpadních vod (mimo budovy), nádrží, vodojemů, žlabů nebo kanálů: | [24 empty] | SPI
|  | - konstrukcí omítaných z betonu prostého nebo železového obyčejného i vodostavebního | [24 empty] | SPI
|  | - konstrukcí neomítaných z betonu prostého nebo železového | [24 empty] | SPI
|  | XF3 : | [24 empty] | VV | 0
|  | D.1.1-02 : | [24 empty] | VV | 0
|  | dno : | [24 empty] | VV | 0
|  | 0,3*(7,1+4,1)*2 |  | 6.72 | [22 empty] | VV | 0
|  | stěny : | [24 empty] | VV | 0
|  | 2*(2,45*(6,5*2+4,1*2)+0,8*(0,75*2+1,35*2)) |  | 110.6 | [22 empty] | VV | 0
SPU
19 | 380361007R00 | Výztuž kompletních konstrukcí z oceli z oceli 10 505 | t | 2.2501 |  | 0 |  | 0 |  | 0 | 21 | 0 | 1.0253 | 2.31 | 0 | 0 | 801-5 | RTS 19/ II | RTS 19/ II | 22.07 | 49.66 |  | Práce |  |  |  | POL1_
|  | čistíren odpadních vod (mimo budovy), nádrží, vodojemů, žlabů nebo kanálů , včetně pomocného pracovního lešení o výšce podlahy do 1900 mm a pro zatížení do 1,5 kPa, | [24 empty] | SPI |  | čistíren odpadních vod (mimo budovy), nádrží, vodojemů, žlabů nebo kanálů , včetně pomocného pracovního lešení o výšce podlahy do 1900 mm a pro zatížení do 1,5 kPa,
|  | D.1.1-03 : | [24 empty] | VV | 0
|  | 2250,05773/1000 |  | 2.2501 | [22 empty] | VV | 0
SPU
20 | 411351101RT4 | Bednění stropů deskových, balkonových nebo plošných konzol plné, rovné, popř. s náběhy systémové, včetně podepření, tloušťka stropu 240 mm, - zřízení | m2 | 22.03 |  | 0 |  | 0 |  | 0 | 21 | 0 | 0.04916 | 1.08 | 0 | 0 | 801-1 | RTS 19/ II | RTS 19/ II | 0.65 | 14.32 |  | Práce |  |  |  | POL1_
|  | s pomocným lešením | [24 empty] | SPI
|  | D.1.1-02 : | [24 empty] | VV | 0
|  | strop : | [24 empty] | VV | 0
|  | (3,5*6,5-0,6*0,6*2) |  | 22.03 | [22 empty] | VV | 0
SPU
21 | 411351102R00 | Bednění stropů deskových, balkonových nebo plošných konzol plné, rovné, popř. s náběhy , - odstranění | m2 | 22.03 |  | 0 |  | 0 |  | 0 | 21 | 0 | 0 | 0 | 0 | 0 | 801-1 | RTS 19/ II | RTS 19/ II | 0.173 | 3.81 |  | Práce |  |  |  | POL1_
|  | s pomocným lešením | [24 empty] | SPI
|  | D.1.1-02 : | [24 empty] | VV | 0
|  | strop : | [24 empty] | VV | 0
|  | (3,5*6,5-0,6*0,6*2) |  | 22.03 | [22 empty] | VV | 0
SPU
22 | 411351801R00 | Bednění stropů bednění svislých ploch zřízení | m | 4.8 |  | 0 |  | 0 |  | 0 | 21 | 0 | 0.03047 | 0.15 | 0 | 0 | 801-1 | RTS 19/ II | RTS 19/ II | 0.87 | 4.18 |  | Práce |  |  |  | POL1_
|  | s pomocným lešením | [24 empty] | SPI
|  | D.1.1-02 : | [24 empty] | VV | 0
|  | strop : | [24 empty] | VV | 0
|  | 0,6*4*2 |  | 4.8 | [22 empty] | VV | 0
SPU
23 | 411351802R00 | Bednění stropů bednění svislých ploch odstranění | m | 4.8 |  | 0 |  | 0 |  | 0 | 21 | 0 | 0 | 0 | 0 | 0 | 801-1 | RTS 19/ II | RTS 19/ II | 0.232 | 1.11 |  | Práce |  |  |  | POL1_
|  | s pomocným lešením | [24 empty] | SPI
|  | D.1.1-02 : | [24 empty] | VV | 0
|  | strop : | [24 empty] | VV | 0
|  | 0,6*4*2 |  | 4.8 | [22 empty] | VV | 0
SPU
24 | 411354172R00 | Podpěrná konstrukce bednění stropů do 5 kPa, - odstranění | m2 | 22.03 |  | 0 |  | 0 |  | 0 | 21 | 0 | 0 | 0 | 0 | 0 | 801-1 | RTS 19/ II | RTS 19/ II | 0.13 | 2.86 |  | Práce |  |  |  | POL1_
|  | výšky do 4 m se zesílením dna bednění podle hodnoty zatížení betonovou směsí a výztuží. Bez pomocného lešení. | [24 empty] | SPI |  | výšky do 4 m se zesílením dna bednění podle hodnoty zatížení betonovou směsí a výztuží. Bez pomocného lešení.
|  | D.1.1-02 : | [24 empty] | VV | 0
|  | strop : | [24 empty] | VV | 0
|  | (3,5*6,5-0,6*0,6*2) |  | 22.03 | [22 empty] | VV | 0
SPU
25 | 380361091R00 | Výztuž kompletních konstrukcí svařovanou sítí KARI | t | 0.17 |  | 0 |  | 0 |  | 0 | 21 | 0 | 1.0253 | 0.17 | 0 | 0 |  | Vlastní | Indiv | 22.07 | 3.75 |  | Práce |  |  |  | POL1_
|  | D.1.1-03 : | [24 empty] | VV | 0
|  | 170,0/1000 |  | 0.17 | [22 empty] | VV | 0
SPU
Díl: | 4 | Vodorovné konstrukce |  |  |  | 0 |  | 0 |  | 0 |  | 0 |  | 0.17 |  | 0 |  |  |  |  | 1.38 | [5 empty] | DIL
26 | 411388531R00 | Zabetonování otvorů do 1 m2 ve stropech železobetonových, tvárnicových a prefabrikátových | m3 | 0.064 |  | 0 |  | 0 |  | 0 | 21 | 0 | 2.6975 | 0.17 | 0 | 0 | 801-4 | RTS 19/ II | RTS 19/ II | 21.586 | 1.38 |  | Práce |  |  |  | POL1_
|  | včetně bednění, odbednění a výztuže (s dodáním hmot), z pomocného pracovního lešení o výšce podlahy do 1900 mm a pro zatížení do 1,5 kPa, | [24 empty] | SPI |  | včetně bednění, odbednění a výztuže (s dodáním hmot), z pomocného pracovního lešení o výšce podlahy do 1900 mm a pro zatížení do 1,5 kPa,
|  | D.1.1-02 : | [24 empty] | VV | 0
|  | 0,1*(1,0*1,0-0,6*0,6) |  | 0.064 | [22 empty] | VV | 0
SPU
Díl: | 8 | Trubní vedení |  |  |  | 0 |  | 0 |  | 0 |  | 0 |  | 0.21 |  | 0 |  |  |  |  | 5.77 | [5 empty] | DIL
27 | 899521111RT1 | Stupadla do šachet a drobných objektů ocelplastová osazovaná při zdění nebo betonáži | kus | 10 |  | 0 |  | 0 |  | 0 | 21 | 0 | 0.0015 | 0.02 | 0 | 0 | 827-1 | RTS 19/ II | RTS 19/ II | 0.14 | 1.4 |  | Práce |  |  |  | POL1_
|  | D.1.1-02 : | [24 empty] | VV | 0
|  | 10 |  | 10 | [22 empty] | VV | 0
SPU
28 | 899102111RTX | Osazení poklopu s rámem do 100 kg, včetně dodávky poklopu ocel. pozink. s rámem 600 x 600 | kus | 3 |  | 0 |  | 0 |  | 0 | 21 | 0 | 0.04762 | 0.14 | 0 | 0 |  | Vlastní | Kalkul | 1.094 | 3.28 |  | Práce |  |  |  | POL1_
|  | D.1.1-02 : | [24 empty] | VV | 0
|  | 3 |  | 3 | [22 empty] | VV | 0
SPU
29 | 899102111RTZ | Osazení kalové mříže s rámem do 100 kg, včetně dodávky mříže s rámem 600 x 600 | kus | 1 |  | 0 |  | 0 |  | 0 | 21 | 0 | 0.04762 | 0.05 | 0 | 0 |  | Vlastní | Indiv | 1.09 | 1.09 |  | Práce |  |  |  | POL1_
|  | D.1.1-02 : | [24 empty] | VV | 0
|  | 1 |  | 1 | [22 empty] | VV | 0
SPU
Díl: | 95 | Dokončovací konstrukce na pozemních stavbách |  |  |  | 0 |  | 0 |  | 0 |  | 0 |  | 0 |  | 0 |  |  |  |  | 0 | [5 empty] | DIL
30 | 95-02 | Práce malého rozsahu, nevyrozpočtovatelné detaily | hod | 50 |  | 0 |  | 0 |  | 0 | 21 | 0 | 0 | 0 | 0 | 0 |  | Vlastní | Indiv | 0 | 0 |  | HZS |  |  |  | POL10_
SPU
31 | 95-02m | Práce malého rozsahu, nevyrozpočtovatelné detaily - materiál | ks | 1 |  | 0 |  | 0 |  | 0 | 21 | 0 | 0 | 0 | 0 | 0 |  | Vlastní | Indiv | 0 | 0 |  | HZS |  |  |  | POL10_
SPU
Díl: | 99 | Staveništní přesun hmot |  |  |  | 0 |  | 0 |  | 0 |  | 0 |  | 0 |  | 0 |  |  |  |  | 66.59 | [5 empty] | DIL
32 | 998152121R00 | Přesun hmot pro oplocení a objekty zvláštní,monol. vodorovně do 50 m výšky do 3 m | t | 109.3355 |  | 0 |  | 0 |  | 0 | 21 | 0 | 0 | 0 | 0 | 0 | 801-5 | RTS 19/ II | RTS 19/ II | 0.609 | 66.59 |  | Přesun hmot |  |  |  | POL7_
|  | na novostavbách a změnách objektů pro oplocení (815 2 JKSo), objekty zvláštní pro chov živočichů (815 3 JKSO), objekty pozemní různé (815 9 JKSO) | [24 empty] | SPI |  | na novostavbách a změnách objektů pro oplocení (815 2 JKSo), objekty zvláštní pro chov živočichů (815 3 JKSO), objekty pozemní různé (815 9 JKSO)
|  | se svislou nosnou konstrukcí monolitickou betonovou tyčovou nebo plošnou ( KMCH 2 a 3 - JKSO šesté místo) | [24 empty] | SPI |  | se svislou nosnou konstrukcí monolitickou betonovou tyčovou nebo plošnou ( KMCH 2 a 3 - JKSO šesté místo)
|  | Hmotnosti z položek s pořadovými čísly: : | [24 empty] | VV | 0
|  | 9,11,12,13,14,15,16,17,19,20,22,25,26,27,28,29, : | [24 empty] | VV | 0
|  | Součet: : 109,33554 |  | 109.3355 | [22 empty] | VV | 0
SPU
Díl: | VN | Vedlejší náklady |  |  |  | 0 |  | 0 |  | 0 |  | 0 |  | 0 |  | 0 |  |  |  |  | 0 | [5 empty] | DIL
33 | 005121010R | Vybudování zařízení staveniště | % | 2.4 |  | 0 |  | 0 |  | 0 | 21 | 0 | 0 | 0 | 0 | 0 |  | RTS 19/ II | Indiv | 0 | 0 |  | VRN |  |  |  | POL99_2
|  | Náklady spojené se zřízením přípojek energií k objektům zařízení staveniště, vybudování případných měřících odběrných míst a zřízení, případná příprava území pro objekty zařízení staveniště a vlastní vybudování objektů zařízení staveniště. | [24 empty] | POP |  | Náklady spojené se zřízením přípojek energií k objektům zařízení staveniště, vybudování případných měřících odběrných míst a zřízení, případná příprava území pro objekty zařízení staveniště a vlastní vybudování objektů zařízení staveniště.
SPU
34 | 005121020R | Provoz zařízení staveniště | % | 1.6 |  | 0 |  | 0 |  | 0 | 21 | 0 | 0 | 0 | 0 | 0 |  | RTS 19/ II | Indiv | 0 | 0 |  | VRN |  |  |  | POL99_2
|  | Náklady na vybavení objektů zařízení staveniště, ostraha staveniště, náklady na energie spotřebované dodavatelem v rámci provozu zařízení staveniště, náklady na potřebný úklid v prostorách zařízení staveniště, náklady na nutnou údržbu a opravy na objektech zařízení staveniště a na přípojkách energií. | [24 empty] | POP |  | Náklady na vybavení objektů zařízení staveniště, ostraha staveniště, náklady na energie spotřebované dodavatelem v rámci provozu zařízení staveniště, náklady na potřebný úklid v prostorách zařízení staveniště, náklady na nutnou údržbu a opravy na objektech zařízení staveniště a na přípojkách energií.
SPU
35 | 005121030R | Odstranění zařízení staveniště | % | 0.8 |  | 0 |  | 0 |  | 0 | 21 | 0 | 0 | 0 | 0 | 0 |  | RTS 19/ II | Indiv | 0 | 0 |  | VRN |  |  |  | POL99_2
|  | Odstranění objektů zařízení staveniště včetně přípojek energií a jejich odvoz. Položka zahrnuje i náklady na úpravu povrchů po odstranění zařízení staveniště a úklid ploch, na kterých bylo zařízení staveniště provozováno. | [24 empty] | POP |  | Odstranění objektů zařízení staveniště včetně přípojek energií a jejich odvoz. Položka zahrnuje i náklady na úpravu povrchů po odstranění zařízení staveniště a úklid ploch, na kterých bylo zařízení staveniště provozováno.
SPU
Díl: | ON | Ostatní náklady |  |  |  | 0 |  | 0 |  | 0 |  | 0 |  | 0 |  | 0 |  |  |  |  | 0 | [5 empty] | DIL
36 | 005211080R | Bezpečnostní a hygienická opatření na staveništi | % | 1.9 |  | 0 |  | 0 |  | 0 | 21 | 0 | 0 | 0 | 0 | 0 |  | RTS 19/ II | Indiv | 0 | 0 |  | VRN |  |  |  | POL99_2
|  | Náklady na ochranu staveniště před vstupem nepovolaných osob, včetně příslušného značení, náklady na osvětlení staveniště, náklady na vypracování potřebné dokumentace pro provoz staveniště z hlediska požární ochrany (požární řád a poplachová směrnice) a z hlediska provozu staveniště (provozně dopravní řád). | [24 empty] | POP |  | Náklady na ochranu staveniště před vstupem nepovolaných osob, včetně příslušného značení, náklady na osvětlení staveniště, náklady na vypracování potřebné dokumentace pro provoz staveniště z hlediska požární ochrany (požární řád a poplachová směrnice) a z hlediska provozu staveniště (provozně dopravní řád).
SPU
37 | 005241020R | Geodetické zaměření skutečného provedení | % | 0.65 |  | 0 |  | 0 |  | 0 | 21 | 0 | 0 | 0 | 0 | 0 |  | RTS 19/ II | Indiv | 0 | 0 |  | VRN |  |  |  | POL99_2
|  | Náklady na provedení skutečného zaměření stavby v rozsahu nezbytném pro zápis změny do katastru nemovitostí. | [24 empty] | POP |  | Náklady na provedení skutečného zaměření stavby v rozsahu nezbytném pro zápis změny do katastru nemovitostí.
SPU
[25 empty] | 15 | 21 | DPH
| Celkem |  |  |  |  | 0 | [18 empty] | 0 | 0 | SUM
END
Note on S6: Jedná se o informaci, zda se jedná o položku, která je do rozpočtu zadána z cenové soustavy RTS, nebo vlastní.
Note on T6: Jedná se o název CÚ, která je zadána u položky rozpočtu

## IO01 IO01 Pol
Položkový soupis prací a dodávek
S: | GNS/N006 | VINAŘSKÝ SKLADOVÝ AREÁL ŠATOV
O: | IO01 | PŘÍPOJKA NN
R: | IO01 | PŘÍPOJKA NN
P.č. | Číslo položky | Název položky | MJ | Množství | Cena / MJ | Celkem | Ceník | Cen. soustava / platnost
Díl: | M21 | Elektromontáže |  |  |  | 0
1 | 1M11 | PŘÍPOJKA NN, ( samostatný rozpočet v samostatné části PD ) | rozpočet | 1 |  | 0 |  | Vlastní
Budovy výšky do 35 m.
| Celkem |  |  |  |  | 0
Note on I6: Jedná se o informaci, zda se jedná o položku, která je do rozpočtu zadána z cenové soustavy RTS, nebo vlastní.

## IO02 IO02 Pol
Položkový soupis prací a dodávek | [26 empty] | #TypZaznamu#
S: | GNS/N006 | VINAŘSKÝ SKLADOVÝ AREÁL ŠATOV | [24 empty] | STA
O: | IO02 | PŘÍPOJKA VODY A VNĚJŠÍ VODOVOD | [21 empty] | STA |  |  | OBJ
R: | IO02 | PŘÍPOJKA VODY A VNĚJŠÍ VODOVOD | [24 empty] | ROZ
P.č. | Číslo položky | Název položky | MJ | Množství | Cena / MJ | Celkem | Dodávka | Dodávka celk. | Montáž | Montáž celk. | DPH | Cena s DPH | Hmotnost / MJ | Hmotnost celk.(t) | Dem. hmotnost / MJ | Dem. hmotnost celk.(t) | Ceník | Cen. soustava / platnost | Cenová úroveň | Nhod / MJ | Nhod celk. | Dodavatel | Typ položky
Díl: | 8 | Trubní vedení |  |  |  | 0 |  | 0 |  | 0 |  | 0 |  | 0 |  | 1.05 |  |  |  |  | 1.13 | [5 empty] | DIL
1 | 8.11 | PŘÍPOJKA VODY A VNĚJŠÍ VODOVOD, ( samostatný rozpočet v samostatné části PD ) | rozpočet | 1 |  | 0 |  | 0 |  | 0 | 21 | 0 | 0.00105 | 0 | 1.05 | 1.05 |  | Vlastní | Indiv | 1.13 | 1.13 |  | Práce |  |  |  | POL1_
|  | Budovy výšky do 35 m. | [24 empty] | POP
SPU
[25 empty] | 15 | 21 | DPH
| Celkem |  |  |  |  | 0 | [18 empty] | 0 | 0 | SUM
END
Note on S6: Jedná se o informaci, zda se jedná o položku, která je do rozpočtu zadána z cenové soustavy RTS, nebo vlastní.
Note on T6: Jedná se o název CÚ, která je zadána u položky rozpočtu