## REKAPITULACE
#RTSROZP# | Položkový rozpočet stavby- soupis stavebních prací, dodávek a služeb s výkazem výměr
| Stavba: |  | 8 | MLÉKÁRNA OLEŠNICE
| Objekt: |  | 2 | PŘÍSTAVBA SÝRÁRNY
584 | Rozpočet: |  | 2 | Stavební část
| Objednatel: | [5 empty] | IČO:
DIČ:
| Projektant: | [5 empty] | IČO:
DIČ:
| Zhotovitel: | [5 empty] | IČO:
DIČ:
Vypracoval:
| Rozpis ceny | [6 empty] | Celkem
HSV | HSV | [6 empty] | 0
PSV | PSV | [6 empty] | 0
MON | MON | [6 empty] | 0
VN | Vedlejší náklady | [6 empty] | 0
ON | Ostatní náklady | [6 empty] | 0
| Celkem | [6 empty] | 0
Rekapitulace daní
| Základ pro sníženou DPH |  |  | 15 | % | 0 |  |  | CZK
| Snížená DPH |  |  | 15 | % | 0 |  |  | CZK
| Základ pro základní DPH |  |  | 21 | % | 0 |  |  | CZK
| Základní DPH |  |  | 21 | % | 0 |  |  | CZK
| Zaokrouhlení |  |  |  |  | 0 |  |  | CZK
| Cena celkem bez DPH |  |  |  |  | 0 |  |  | CZK
| Cena celkem s DPH |  |  |  |  | 0 |  |  | CZK
|  | v |  |  | dne |  | 2018-03-09
|  |  | Za zhotovitele |  |  |  | Za objednatele
Rekapitulace dílčích částí
#CASTI>> | Číslo | Název |  |  | Základ pro sníženou DPH | Základ pro základní DPH | DPH celkem | Cena celkem | %
1 | Stavba |  |  |  | 0 | 0 | 0 | 0
2 | 2 | PŘÍSTAVBA SÝRÁRNY |  |  | 0 | 0 | 0 | 0
3 | 2 | Stavební část |  |  | 0 | 0 | 0 | 0
| Celkem za stavbu |  |  |  | 0 | 0 | 0 | 0 | 0
Popis rozpočtu: 2 - Stavební část
| Rozpočet neřeší výtah! | [8 empty] | Rozpočet neřeší výtah!
Rekapitulace dílů
| Číslo | Název |  |  | Typ dílu |  |  | Celkem
| 02 | Ostatní náklady |  |  | HSV |  |  | 0
| 1 | Zemní práce |  |  | HSV |  |  | 0
| 2 | Základy a zvláštní zakládání |  |  | HSV |  |  | 0
| 3 | Svislé a kompletní konstrukce |  |  | HSV |  |  | 0
| 34 | Stěny a příčky |  |  | HSV |  |  | 0
| 38 | Kompletní konstrukce |  |  | HSV |  |  | 0
| 4 | Vodorovné konstrukce |  |  | HSV |  |  | 0
| 43 | Schodiště |  |  | HSV |  |  | 0
| 61 | Úpravy povrchů vnitřní |  |  | HSV |  |  | 0
| 62 | Úpravy povrchů vnější |  |  | HSV |  |  | 0
| 63 | Podlahy a podlahové konstrukce |  |  | HSV |  |  | 0
| 64 | Výplně otvorů |  |  | HSV |  |  | 0
| 94 | Lešení a stavební výtahy |  |  | HSV |  |  | 0
| 95 | Dokončovací konstrukce na pozemních stavbách |  |  | HSV |  |  | 0
| 96 | Bourání konstrukcí |  |  | HSV |  |  | 0
| 99 | Staveništní přesun hmot |  |  | HSV |  |  | 0
| 711 | Izolace proti vodě |  |  | PSV |  |  | 0
| 713 | Izolace tepelné |  |  | PSV |  |  | 0
| 764 | Konstrukce klempířské |  |  | PSV |  |  | 0
| 767 | Konstrukce zámečnické |  |  | PSV |  |  | 0
| 771 | Podlahy z dlaždic a obklady |  |  | PSV |  |  | 0
| 776 | Podlahy povlakové |  |  | PSV |  |  | 0
| 777 | Podlahy ze syntetických hmot |  |  | PSV |  |  | 0
| 781 | Obklady keramické |  |  | PSV |  |  | 0
| 783 | Nátěry |  |  | PSV |  |  | 0
| D96 | Přesuny suti a vybouraných hmot |  |  | PSU |  |  | 0
|  | Přístavba okolí |  |  | HSV |  |  | 0
| 721 | Zdravotechnika vnitřní kanalizace |  |  | PSV |  |  | 0
| 722 | Zdravotechnika vnitřní vodoinstalace |  |  | PSV |  |  | 0
| M21 | Silnoproudá elektroinstalace |  |  | MONT |  |  | 0
| IO | Venkovní dešťová kanalizace+retenční nádrž |  |  | PSV |  |  | 0
| IO | Venkovní splašková kanalizace |  |  | PSV |  |  | 0
| IO | Komunikace a zpevněná plocha |  |  | PSV |  |  | 0
|  | Plynoinstalace |  |  | PSV |  |  | 0
|  | Vytápění a kotelna |  |  | PSV |  |  | 0
|  | VRN |  |  | VRN |  |  | 0
| Cena celkem | [6 empty] | 0
Note on D11: Název
Note on I11: IČO
Note on D12: Ulice
Note on I12: DIČ
Note on C13: PSČ
Note on D13: Ulice

## VzorPolozky (hidden)
Položkový rozpočet
S:
O:
R:

## STAVBA
Položkový rozpočet | [24 empty] | #TypZaznamu#
S: | 8 | MLÉKÁRNA OLEŠNICE | [22 empty] | STA
O: | 2 | PŘÍSTAVBA SÝRÁRNY | [19 empty] | STA |  |  | OBJ
R: | 2 | Stavební část | [22 empty] | ROZ
P.č. | Číslo položky | Název položky | MJ | množství | cena / MJ | Celkem | Dodávka | Dodávka celk. | Montáž | Montáž celk. | DPH | cena s DPH | hmotnost / MJ | hmotnost celk.(t) | dem. hmotnost / MJ | dem. hmotnost celk.(t) | Ceník | Cen. soustava | Nhod / MJ | Nhod celk. | Dodavatel
Díl: | 02 | Ostatní náklady |  |  |  | 0 |  | 0 |  | 0 |  | 0 |  | 0 |  | 0 |  |  |  | 0 |  |  |  |  | DIL
1 | 020001 | Protiprašné opatření - příčka SDK, fólie, dle potřeby | m2 | 68 |  | 0 |  | 0 |  | 0 | 21 | 0 | 0 | 0 | 0 | 0 |  | Vlastní | 0 | 0 |  |  |  |  | POL1_1
2 | 900 RT2 | HZS - stavební a přípravné práce, Práce v tarifní třídě 5 | h | 20 |  | 0 |  | 0 |  | 0 | 21 | 0 | 0 | 0 | 0 | 0 | Prav.M | RTS 18/ I | 0 | 0 |  |  |  |  | POL10_8
Díl: | 1 | Zemní práce |  |  |  | 0 |  | 0 |  | 0 |  | 0 |  | 0 |  | 0 |  |  |  | 2350.24 |  |  |  |  | DIL
3 | 131201113R00 | Hloubení nezapaž. jam hor.3 do 10000 m3, STROJNĚ | m3 | 2620.1 | 0 | 0 |  | 0 |  | 0 | 21 | 0 | 0 | 0 | 0 | 0 | 800-1 | RTS 18/ I | 0.1 | 262.01 |  |  |  |  | POL1_
4 | 131201119R00 | Příplatek za lepivost - hloubení nezap.jam v hor.3 | m3 | 2620.1 |  | 0 |  | 0 |  | 0 | 21 | 0 | 0 | 0 | 0 | 0 | 800-1 | RTS 18/ I | 0.0431 | 112.93 |  |  |  |  | POL1_
5 | 132201212R00 | Hloubení rýh š.do 200 cm hor.3 do 1000m3,STROJNĚ | m3 | 75 |  | 0 |  | 0 |  | 0 | 21 | 0 | 0 | 0 | 0 | 0 | 800-1 | RTS 17/ I | 0.16 | 12 |  |  |  |  | POL1_
6 | 132201219R00 | Příplatek za lepivost - hloubení rýh 200cm v hor.3 | m3 | 75 |  | 0 |  | 0 |  | 0 | 21 | 0 | 0 | 0 | 0 | 0 | 800-1 | RTS 17/ I | 0.084 | 6.3 |  |  |  |  | POL1_
7 | 139601102R00 | Ruční výkop jam, rýh a šachet v hornině tř. 3 | m3 | 3.8 |  | 0 |  | 0 |  | 0 | 21 | 0 | 0 | 0 | 0 | 0 | 800-1 | RTS 17/ I | 3.533 | 13.43 |  |  |  |  | POL1_
8 | 162201102R00 | Vodorovné přemístění výkopku z hor.1-4 do 50 m | m3 | 87.32 |  | 0 |  | 0 |  | 0 | 21 | 0 | 0 | 0 | 0 | 0 | 800-1 | RTS 17/ I | 0.074 | 6.46 |  |  |  |  | POL1_
9 | 162701105R00 | Vodorovné přemístění výkopku z hor.1-4 do 10000 m | m3 | 2611.58 |  | 0 |  | 0 |  | 0 | 21 | 0 | 0 | 0 | 0 | 0 | 800-1 | RTS 17/ I | 0.011 | 28.73 |  |  |  |  | POL1_
10 | 162701109R00 | Příplatek k vod. přemístění hor.1-4 za další 1 km | m3 | 15669.48 |  | 0 |  | 0 |  | 0 | 21 | 0 | 0 | 0 | 0 | 0 | 800-1 | RTS 18/ I | 0 | 0 |  |  |  |  | POL1_
11 | 162201203R00 | Vodorovné přemíst.výkopku, kolečko hor.1-4, do 10m | m3 | 6.8 |  | 0 |  | 0 |  | 0 | 21 | 0 | 0 | 0 | 0 | 0 | 800-1 | RTS 17/ I | 0.668 | 4.54 |  |  |  |  | POL1_
12 | 167101102R00 | Nakládání výkopku z hor.1-4 v množství nad 100 m3 | m3 | 87.32 |  | 0 |  | 0 |  | 0 | 21 | 0 | 0 | 0 | 0 | 0 | 800-1 | RTS 17/ I | 0.053 | 4.63 |  |  |  |  | POL1_
13 | 171201101R00 | Uložení sypaniny do násypů nezhutněných | m3 | 87.32 |  | 0 |  | 0 |  | 0 | 21 | 0 | 0 | 0 | 0 | 0 | 800-1 | RTS 17/ I | 0.031 | 2.71 |  |  |  |  | POL1_
14 | 175101201R00 | Obsyp objektu bez prohození sypaniny | m3 | 87.32 |  | 0 |  | 0 |  | 0 | 21 | 0 | 0 | 0 | 0 | 0 | 800-1 | RTS 17/ I | 2.195 | 191.67 |  |  |  |  | POL1_1
15 | 199000007R00 | Uložení zeminy na skládku, vč. poplatku za skládku - hor. 3 | m3 | 2611.58 |  | 0 |  | 0 |  | 0 | 21 | 0 | 0 | 0 | 0 | 0 | 800-1 | RTS 18/ I | 0 | 0 |  |  |  |  | POL1_
16 | 215901101RT5 | Zhutnění podloží z hornin nesoudržných do 92% PS, vibrační deskou | m2 | 981.75 |  | 0 |  | 0 |  | 0 | 21 | 0 | 0 | 0 | 0 | 0 | 800-1 | RTS 17/ I | 0.15 | 147.26 |  |  |  |  | POL1_
17 | 175101295R00 | Obsyp objektu vymývaným kamenivem | m3 | 709.6 |  | 0 |  | 0 |  | 0 | 21 | 0 | 0 | 0 | 0 | 0 |  | Vlastní | 2.195 | 1557.57 |  |  |  |  | POL1_1
Díl: | 2 | Základy a zvláštní zakládání |  |  |  | 0 |  | 0 |  | 0 |  | 0 |  | 1564.89 |  | 0 |  |  |  | 3379.47 |  |  |  |  | DIL
18 | 212755115R00 | Trativody z drenážních trubek DN 12 cm bez lože | m | 149 |  | 0 |  | 0 |  | 0 | 21 | 0 | 0.01236 | 1.84 | 0 | 0 | 800-2 | RTS 17/ II | 0.07 | 10.43 |  |  |  |  | POL1_1
19 | 224383112R00 | Zřízení pilot,vytaž.pažnic, z ŽB do 10 m, do D 1250mm | m | 48 |  | 0 |  | 0 |  | 0 | 21 | 0 | 0.00192 | 0.09 | 0 | 0 | 800-2 | RTS 17/ I | 1.569 | 75.31 |  |  |  |  | POL1_
20 | 229942113R00 | Trubkové mikropiloty z oc.11 523, hladké D 115 mm | m | 48 |  | 0 |  | 0 |  | 0 | 21 | 0 | 0.08778 | 4.21 | 0 | 0 | 800-2 | RTS 17/ II | 2.64 | 126.72 |  |  |  |  | POL1_
21 | 229946123R00 | Hlavy mikropilot tlakových/tahových D do 115 mm | kus | 8 |  | 0 |  | 0 |  | 0 | 21 | 0 | 0.04007 | 0.32 | 0 | 0 | 800-2 | RTS 17/ II | 4.6 | 36.8 |  |  |  |  | POL1_
22 | 271531113R00 | Polštář základu z kameniva hr. drceného 16-32 mm | m3 | 21.36 |  | 0 |  | 0 |  | 0 | 21 | 0 | 1.7816 | 38.06 | 0 | 0 | 800-2 | RTS 17/ I | 1.085 | 23.18 |  |  |  |  | POL1_
23 | 273321311R00 | Železobeton základových desek C 16/20 | m3 | 124.9 |  | 0 |  | 0 |  | 0 | 21 | 0 | 2.525 | 315.37 | 0 | 0 | 801-1 | RTS 18/ I | 0.48 | 59.95 |  |  |  |  | POL1_
24 | 273321321R00 | Železobeton základových desek C 20/25 | m3 | 236.913 |  | 0 |  | 0 |  | 0 | 21 | 0 | 2.525 | 598.21 | 0 | 0 | 801-1 | RTS 18/ I | 0.48 | 113.72 |  |  |  |  | POL1_
25 | 273351215R00 | Bednění stěn základových desek - zřízení | m2 | 113.4 |  | 0 |  | 0 |  | 0 | 21 | 0 | 0.0392 | 4.45 | 0 | 0 | 801-1 | RTS 17/ I | 1.6 | 181.44 |  |  |  |  | POL1_
26 | 273351216R00 | Bednění stěn základových desek - odstranění | m2 | 113.4 |  | 0 |  | 0 |  | 0 | 21 | 0 | 0 | 0 | 0 | 0 | 801-1 | RTS 17/ I | 0.32 | 36.29 |  |  |  |  | POL1_
27 | 273361821R00 | Výztuž základových desek z beton. oceli 10505 (R) | t | 33.53 |  | 0 |  | 0 |  | 0 | 21 | 0 | 1.0217 | 34.26 | 0 | 0 | 801-1 | RTS 17/ I | 23.531 | 788.99 |  |  |  |  | POL1_
28 | 273361921RT4 | Výztuž základových desek ze svařovaných sítí, průměr drátu 6,0, oka 100/100 mm KH30 | t | 2.39 |  | 0 |  | 0 |  | 0 | 21 | 0 | 1.0455 | 2.5 | 0 | 0 | 801-1 | RTS 18/ I | 15.231 | 36.4 |  |  |  |  | POL1_
29 | 273361921RT8 | Výztuž základových desek ze svařovaných sítí, průměr drátu 8,0, oka 100/100 mm KY81 | t | 5.07 |  | 0 |  | 0 |  | 0 | 21 | 0 | 1.0544 | 5.35 | 0 | 0 | 801-1 | RTS 18/ I | 15.231 | 77.22 |  |  |  |  | POL1_
30 | 274313611R00 | Beton základových pasů prostý C 16/20 | m3 | 27.3 |  | 0 |  | 0 |  | 0 | 21 | 0 | 2.525 | 68.93 | 0 | 0 | 801-1 | RTS 17/ I | 0.477 | 13.02 |  |  |  |  | POL1_
31 | 274321411R00 | Železobeton základových pasů C 25/30 | m3 | 17.7 |  | 0 |  | 0 |  | 0 | 21 | 0 | 2.525 | 44.69 | 0 | 0 | 801-1 | RTS 18/ I | 0.48 | 8.5 |  |  |  |  | POL1_
32 | 274351215R00 | Bednění stěn základových pasů - zřízení | m2 | 21 |  | 0 |  | 0 |  | 0 | 21 | 0 | 0.03916 | 0.82 | 0 | 0 | 801-1 | RTS 17/ I | 1.05 | 22.05 |  |  |  |  | POL1_
33 | 274351216R00 | Bednění stěn základových pasů - odstranění | m2 | 21 |  | 0 |  | 0 |  | 0 | 21 | 0 | 0 | 0 | 0 | 0 | 801-1 | RTS 17/ I | 0.32 | 6.72 |  |  |  |  | POL1_
34 | 274361821R00 | Výztuž základ. pasů z betonářské oceli 10505 (R) | t | 1.76 |  | 0 |  | 0 |  | 0 | 21 | 0 | 1.0212 | 1.8 | 0 | 0 | 801-1 | RTS 17/ I | 23.531 | 41.41 |  |  |  |  | POL1_
35 | 275321411R00 | Železobeton základových patek C 25/30 | m3 | 2.24 |  | 0 |  | 0 |  | 0 | 21 | 0 | 2.525 | 5.66 | 0 | 0 | 801-1 | RTS 18/ I | 0.48 | 1.08 |  |  |  |  | POL1_
36 | 275351215R00 | Bednění stěn základových patek - zřízení | m2 | 8.8 |  | 0 |  | 0 |  | 0 | 21 | 0 | 0.0392 | 0.34 | 0 | 0 | 801-1 | RTS 18/ I | 1.05 | 9.24 |  |  |  |  | POL1_
37 | 275351216R00 | Bednění stěn základových patek - odstranění | m2 | 8.8 |  | 0 |  | 0 |  | 0 | 21 | 0 | 0 | 0 | 0 | 0 | 801-1 | RTS 18/ I | 0.32 | 2.82 |  |  |  |  | POL1_
38 | 275361821R00 | Výztuž základ. patek z betonářské oceli 10 505 (R) | t | 0.31 |  | 0 |  | 0 |  | 0 | 21 | 0 | 1.0212 | 0.32 | 0 | 0 | 801-1 | RTS 18/ I | 23.531 | 7.29 |  |  |  |  | POL1_
39 | 279321411R00 | Železobeton základových zdí C 25/30 | m3 | 152.13 |  | 0 |  | 0 |  | 0 | 21 | 0 | 2.525 | 384.13 | 0 | 0 | 801-1 | RTS 17/ I | 0.599 | 91.13 |  |  |  |  | POL1_
40 | 279351101R00 | Bednění stěn základových zdí, jednostranné-zřízení | m2 | 986.4 |  | 0 |  | 0 |  | 0 | 21 | 0 | 0.03525 | 34.77 | 0 | 0 | 801-1 | RTS 17/ I | 0.74 | 729.94 |  |  |  |  | POL1_
41 | 279351102R00 | Bednění stěn základových zdí, jednostranné-odstran | m2 | 986.4 |  | 0 |  | 0 |  | 0 | 21 | 0 | 0 | 0 | 0 | 0 | 801-1 | RTS 17/ I | 0.35 | 345.24 |  |  |  |  | POL1_
42 | 279361821R00 | Výztuž základových zdí z betonář. oceli 10 505 (R) | t | 18.25 |  | 0 |  | 0 |  | 0 | 21 | 0 | 1.0211 | 18.64 | 0 | 0 | 801-1 | RTS 17/ I | 29.292 | 534.58 |  |  |  |  | POL1_
43 | 289970111R00 | Vrstva geotextilie Geofiltex 300g/m2 | m2 | 74.5 |  | 0 |  | 0 |  | 0 | 21 | 0 | 0.0005 | 0.04 | 0 | 0 |  | RTS 18/ I | 0 | 0 |  |  |  |  | POL1_1
44 | 28611224.AR | Trubka PVC drenážní flexibilní d 125 mm | m | 156.45 |  | 0 |  | 0 |  | 0 | 21 | 0 | 0.0006 | 0.09 | 0 | 0 | SPCM | RTS 17/ II | 0 | 0 |  |  |  |  | POL3_0
Díl: | 3 | Svislé a kompletní konstrukce |  |  |  | 0 |  | 0 |  | 0 |  | 0 |  | 969.69 |  | 0 |  |  |  | 4065.36 |  |  |  |  | DIL
45 | 311238254R00 | Zdivo z keramických bloků tl. 44 Profi P15, tl. 440 mm | m2 | 5.4 |  | 0 |  | 0 |  | 0 | 21 | 0 | 0.3412 | 1.84 | 0 | 0 | 801-1 | RTS 18/ I | 1.0604 | 5.73 |  |  |  |  | POL1_1
46 | 311231116R00 | Dozdívky cihelné z keramických bloků různých tl., CP, vč. překladů | m3 | 14.35 |  | 0 |  | 0 |  | 0 | 21 | 0 | 1.8489 | 26.53 | 0 | 0 | 801-1 | RTS 17/ I | 3.765 | 54.03 |  |  |  |  | POL1_1
47 | 311321411R00 | Železobeton nadzákladových zdí C 25/30 | m3 | 295.89 |  | 0 |  | 0 |  | 0 | 21 | 0 | 2.5277 | 747.91 | 0 | 0 | 801-1 | RTS 18/ I | 1.093 | 323.41 |  |  |  |  | POL1_
48 | 311351101R00 | Bednění nadzákladových zdí jednostranné - zřízení | m2 | 2164.63 |  | 0 |  | 0 |  | 0 | 21 | 0 | 0.03525 | 76.3 | 0 | 0 | 801-1 | RTS 17/ II | 0.74 | 1601.83 |  |  |  |  | POL1_
49 | 311351102R00 | Bednění nadzákladových zdí jednostranné-odstranění | m2 | 2164.63 |  | 0 |  | 0 |  | 0 | 21 | 0 | 0 | 0 | 0 | 0 | 801-1 | RTS 17/ II | 0.35 | 757.62 |  |  |  |  | POL1_
50 | 311361821R00 | Výztuž nadzáklad. zdí z betonářské oceli 10505 (R) | t | 35.51 |  | 0 |  | 0 |  | 0 | 21 | 0 | 1.0203 | 36.23 | 0 | 0 | 801-1 | RTS 17/ II | 25.271 | 897.37 |  |  |  |  | POL1_
51 | 330321410R00 | Beton sloupů a pilířů železový C 25/30 | m3 | 21.25 |  | 0 |  | 0 |  | 0 | 21 | 0 | 2.54 | 53.97 | 0 | 0 | 801-1 | RTS 18/ I | 2.304 | 48.96 |  |  |  |  | POL1_
52 | 331351101R00 | Bednění sloupů čtyřúhelníkového průřezu - zřízení | m2 | 122.44 |  | 0 |  | 0 |  | 0 | 21 | 0 | 0.03808 | 4.66 | 0 | 0 | 801-1 | RTS 17/ I | 0.7 | 85.71 |  |  |  |  | POL1_
53 | 331351102R00 | Bednění sloupů čtyřúhelníkového průřezu-odstranění | m2 | 122.44 |  | 0 |  | 0 |  | 0 | 21 | 0 | 0 | 0 | 0 | 0 | 801-1 | RTS 17/ I | 0.3 | 36.73 |  |  |  |  | POL1_
54 | 331361721R00 | Výztuž sloupů hranatých z oceli | t | 6.37 |  | 0 |  | 0 |  | 0 | 21 | 0 | 1.024 | 6.52 | 0 | 0 | 801-1 | RTS 17/ I | 29.568 | 188.35 |  |  |  |  | POL1_
55 | 346244351RT2 | Obezdívka WC a van do tl. 6,5 cm, s použitím suché maltové směsi | m2 | 8.5 |  | 0 |  | 0 |  | 0 | 21 | 0 | 0.1435 | 1.22 | 0 | 0 | 801-1 | RTS 17/ I | 0.9346 | 7.94 |  |  |  |  | POL1_
56 | 346271112R00 | Přizdívky izolační z cihel betonových 140 mm | m2 | 27.5 |  | 0 |  | 0 |  | 0 | 21 | 0 | 0.35382 | 9.73 | 0 | 0 | 801-1 | RTS 18/ I | 0.921 | 25.33 |  |  |  |  | POL1_
57 | 346275113R00 | Přizdívky tl. 100 mm | m2 | 48 |  | 0 |  | 0 |  | 0 | 21 | 0 | 0.09963 | 4.78 | 0 | 0 | 801-1 | RTS 17/ I | 0.674 | 32.35 |  |  |  |  | POL1_
58 | 300001 | Příplatek za šikmý parapet | m | 65.2 |  | 0 |  | 0 |  | 0 | 21 | 0 | 0 | 0 | 0 | 0 |  | Vlastní | 0 | 0 |  |  |  |  | POL1_1
Díl: | 34 | Stěny a příčky |  |  |  | 0 |  | 0 |  | 0 |  | 0 |  | 24.18 |  | 0 |  |  |  | 176.01 |  |  |  |  | DIL
59 | 342248140R00 | Příčky z keramických bloků tl. 8 Profi na DBM, tl. 80 mm | m2 | 204.3 |  | 0 |  | 0 |  | 0 | 21 | 0 | 0.07782 | 15.9 | 0 | 0 | 801-1 | RTS 18/ I | 0.4939 | 100.9 |  |  |  |  | POL1_1
60 | 342248144R00 | Příčky z keramických bloků tl. 14 Profi na DBM, tl. 140 mm | m2 | 67.66 |  | 0 |  | 0 |  | 0 | 21 | 0 | 0.12138 | 8.21 | 0 | 0 | 801-1 | RTS 17/ I | 0.55675 | 37.67 |  |  |  |  | POL1_1
61 | 342668111R00 | Těsnění styku příčky se stáv. konstrukcí | m | 96 |  | 0 |  | 0 |  | 0 | 21 | 0 | 8e-05 | 0.01 | 0 | 0 | 801-4 | RTS 17/ I | 0.18 | 17.28 |  |  |  |  | POL1_
62 | 342948111R00 | Ukotvení příček k cihel.konstr. kotvami na hmožd. | m | 56 |  | 0 |  | 0 |  | 0 | 21 | 0 | 0.00102 | 0.06 | 0 | 0 | 801-1 | RTS 17/ I | 0.36 | 20.16 |  |  |  |  | POL1_
Díl: | 38 | Kompletní konstrukce |  |  |  | 0 |  | 0 |  | 0 |  | 0 |  | 0 |  | 0 |  |  |  | 0 |  |  |  |  | DIL
63 | 380001 | MTŽ+DOD výtahu dle PD, vč. kotvení | kus | 1 |  | 0 |  | 0 |  | 0 | 21 | 0 | 0 | 0 | 0 | 0 |  | Vlastní | 0 | 0 |  |  |  |  | POL1_1
63A | 380001 | MTŽ+DOD zádržný systém střechy, dle PD, vč. kotvení | m | 152.3 |  | 0 |  | 0 |  | 0 | 21 | 0 | 0 | 0 | 0 | 0 |  | Vlastní | 0 | 0 |  |  |  |  | POL1_1
64 | 380002 | Povedení odvětrávacích komínku střechy DN 150mm, dle řešení v PD, vč. dodávky | kus | 40 |  | 0 |  | 0 |  | 0 | 21 | 0 | 0 | 0 | 0 | 0 |  | Vlastní | 0 | 0 |  |  |  |  | POL1_
65 | 380003 | Provedení tyčových kotev pro pažení stavební jámy, dodávka materiálu, doprava, aj., dle specifikace v PD | kus | 48 |  | 0 |  | 0 |  | 0 | 21 | 0 | 0 | 0 | 0 | 0 |  | Vlastní | 0 | 0 |  |  |  |  | POL1_
66 | 380004 | Reklamní označení objektu - dle PD | kus | 1 |  | 0 |  | 0 |  | 0 | 21 | 0 | 0 | 0 | 0 | 0 |  | Vlastní | 0 | 0 |  |  |  |  | POL1_
67 | 380005 | Provedení vrtů pro čerpání spodní vody během výstavby, čerpadla a výzbroj - včetně čerpání | kus | 4 |  | 0
67 | 115104111R00 | Čerpání vody ze stavební jámy H do 20 m, při dl. do 200 m 500l/min | hod | 3650 |  | 0 |  | 0 |  | 0 | 21 | 0 | 0 | 0 | 0 | 0 |  | Vlastní | 0 | 0 |  |  |  |  | POL1_
68 | 380006 | Provedení pažení stavební jámy, dodávka materiálu, stavební přípomoce, nadzemní část, dle specifikace v PD | m2 | 372 |  | 0 |  | 0 |  | 0 | 21 | 0 | 0 | 0 | 0 | 0 |  | Vlastní | 0 | 0 |  |  |  |  | POL1_
69 | 380007 | Provedení pažení stavební jámy, dodávka materiálu, stavební přípomoce, podzemní část, dle specifikace v PD | m2 | 120 |  | 0 |  | 0 |  | 0 |  | 0 |  | 1489.39 |  | 0 |  |  |  | 35862.02 |  |  |  |  | DIL
Díl: | 4 | Vodorovné konstrukce |  |  |  | 0 |  | 0 |  | 0 | 21 | 0 | 2.5251 | 0 | 0 | 0 | 801-1 | RTS 17/ I | 0.987 | 0 |  |  |  |  | POL1_
70 | 411321414R00 | Stropy deskové ze železobetonu C 25/30 | m3 | 377.5 |  | 0 |  | 0 |  | 0 | 21 | 0 | 0.04678 | 17.66 | 0 | 0 | 801-1 | RTS 17/ I | 0.65 | 245.38 |  |  |  |  | POL1_
71 | 411351101R00 | Bednění stropů deskových, bednění vlastní -zřízení | m2 | 1395.7 |  | 0 |  | 0 |  | 0 | 21 | 0 | 0 | 0 | 0 | 0 | 801-1 | RTS 17/ I | 0.173 | 241.46 |  |  |  |  | POL1_
72 | 411351102R00 | Bednění stropů deskových, vlastní - odstranění | m2 | 1395.7 |  | 0 |  | 0 |  | 0 | 21 | 0 | 0.00387 | 5.4 | 0 | 0 | 801-1 | RTS 18/ I | 0.474 | 661.56 |  |  |  |  | POL1_
73 | 411354173R00 | Podpěrná konstr. stropů do 12 kPa - zřízení | m2 | 1215.2 |  | 0 |  | 0 |  | 0 | 21 | 0 | 0.00387 | 4.7 | 0 | 0 | 801-1 | RTS 18/ I | 0.474 | 576 |  |  |  |  | POL1_
74 | 411354173R00 | Podpěrná konstr. stropů do 12 kPa - zřízení | m2 | 1215.2 |  | 0 |  | 0 |  | 0 | 21 | 0 | 1.0214 | 1241.19 | 0 | 0 | 801-1 | RTS 17/ I | 26.616 | 32343.76 |  |  |  |  | POL1_
75 | 411361821R00 | Výztuž stropů z betonářské oceli 10505(R) | t | 68.7 |  | 0 |  | 0 |  | 0 | 21 | 0 | 2.5251 | 173.47 | 0 | 0 | 801-1 | RTS 18/ I | 0.865 | 59.43 |  |  |  |  | POL1_
76 | 413321414R00 | Nosníky z betonu železového C 25/30 | m3 | 16.53 |  | 0 |  | 0 |  | 0 | 21 | 0 | 0.0577 | 0.95 | 0 | 0 | 801-1 | RTS 18/ I | 0.95 | 15.7 |  |  |  |  | POL1_
77 | 413351107R00 | Bednění nosníků - zřízení | m2 | 90.75 |  | 0 |  | 0 |  | 0 | 21 | 0 | 0 | 0 | 0 | 0 | 801-1 | RTS 18/ I | 0.37 | 33.58 |  |  |  |  | POL1_
78 | 413351108R00 | Bednění nosníků - odstranění | m2 | 90.75 |  | 0 |  | 0 |  | 0 | 21 | 0 | 0.00633 | 0.57 | 0 | 0 | 801-1 | RTS 18/ I | 0.943 | 85.58 |  |  |  |  | POL1_
79 | 413351213R00 | Podpěrná konstr.nosníků do 4 m,do 10 kPa - zřízení | m2 | 26.25 |  | 0 |  | 0 |  | 0 | 21 | 0 | 0 | 0 | 0 | 0 | 801-1 | RTS 18/ I | 0.33 | 8.66 |  |  |  |  | POL1_
80 | 413351214R00 | Podpěrná konstr.nosníků do 4 m,10 kPa - odstranění | m2 | 26.25 |  | 0 |  | 0 |  | 0 | 21 | 0 | 1.0194 | 26.76 | 0 | 0 | 801-1 | RTS 18/ I | 51.252 | 1345.37 |  |  |  |  | POL1_
81 | 413361821R00 | Výztuž nosníků z betonářské oceli 10505(R) | t | 3.97 |  | 0 |  | 0 |  | 0 | 21 | 0 | 2.5251 | 10.02 | 0 | 0 | 801-1 | RTS 17/ I | 1.448 | 5.75 |  |  |  |  | POL1_
82 | 417321414R00 | Ztužující pásy a věnce z betonu železového C 25/30 | m3 | 3.2 |  | 0 |  | 0 |  | 0 | 21 | 0 | 0.00782 | 0.03 | 0 | 0 | 801-1 | RTS 17/ I | 0.79 | 2.53 |  |  |  |  | POL1_
83 | 417351115R00 | Bednění ztužujících pásů a věnců - zřízení | m2 | 8.5 |  | 0 |  | 0 |  | 0 | 21 | 0 | 0 | 0 | 0 | 0 | 801-1 | RTS 17/ I | 0.24 | 2.04 |  |  |  |  | POL1_
84 | 417351116R00 | Bednění ztužujících pásů a věnců - odstranění | m2 | 8.5 |  | 0 |  | 0 |  | 0 | 21 | 0 | 1.0167 | 8.64 | 0 | 0 | 801-1 | RTS 17/ I | 27.673 | 235.22 |  |  |  |  | POL1_
85 | 417361821R00 | Výztuž ztužujících pásů a věnců z oceli 10505(R) | t | 0.21 |  | 0 |  | 0 |  | 0 |  | 0 |  | 0 |  | 0 |  |  |  | 0 |  |  |  |  | DIL
Díl: | 43 | Schodiště |  |  |  | 0 |  | 0 |  | 0 | 21 | 0 | 3.0501 | 0 | 0 | 0 | AP-HSV | RTS 18/ I | 43.3423 | 0 |  |  |  |  | POL2_
86 | 430320040RAB | Schodišťová konstrukce ŽB beton C 25/30, bednění, výztuž 120 kg/m3 | m3 | 8.4 |  | 0 |  | 0 |  | 0 |  | 0 |  | 137.73 |  | 0 |  |  |  | 2599.31 |  |  |  |  | DIL
Díl: | 61 | Úpravy povrchů vnitřní |  |  |  | 0 |  | 0 |  | 0 | 21 | 0 | 0.00021 | 0 | 0 | 0 | 801-1 | RTS 18/ I | 0.089 | 0 |  |  |  |  | POL1_
87 | 601023193R00 | Penetrace hloubková | m2 | 25 |  | 0 |  | 0 |  | 0 | 21 | 0 | 0.003 | 0.08 | 0 | 0 | 801-1 | RTS 18/ I | 0.24 | 6 |  |  |  |  | POL1_
88 | 602012142RT1 | Štuk vnitřní i vnější ručn, tloušťka vrstvy 2 mm | m2 | 25 |  | 0 |  | 0 |  | 0 | 21 | 0 | 4e-05 | 0 | 0 | 0 | 801-1 | RTS 17/ I | 0.078 | 1.95 |  |  |  |  | POL1_
89 | 610991111R00 | Zakrývání výplní vnitřních otvorů | m2 | 162.5 |  | 0 |  | 0 |  | 0 | 21 | 0 | 0.05123 | 8.32 | 0 | 0 | 801-1 | RTS 17/ II | 0.973 | 158.11 |  |  |  |  | POL1_
90 | 611425133R00 | Omítka vnitřní schodišťových konstr., MVC, štuková | m2 | 45.8 |  | 0 |  | 0 |  | 0 | 21 | 0 | 0.01768 | 0.81 | 0 | 0 | 801-4 | RTS 18/ I | 0.38716 | 17.73 |  |  |  |  | POL1_
91 | 611421331R00 | Oprava váp.omítek stropů do 30% plochy - štukových | m2 | 693.5 |  | 0 |  | 0 |  | 0 | 21 | 0 | 0.05384 | 37.34 | 0 | 0 | 801-1 | RTS 17/ II | 0.989 | 685.87 |  |  |  |  | POL1_
92 | 611451133R00 | Omítka vnitřní stropů rovných, MC, štuková | m2 | 842.04 |  | 0 |  | 0 |  | 0 | 21 | 0 | 0.00403 | 3.39 | 0 | 0 | 801-1 | RTS 17/ I | 0.365 | 307.34 |  |  |  |  | POL1_
93 | 611471453R00 | Úprava konstrukcí betonových stěrkováním s vyhlazením | m2 | 156 |  | 0 |  | 0 |  | 0 | 21 | 0 | 0.03921 | 6.12 | 0 | 0 | 801-1 | RTS 17/ I | 0.396 | 61.78 |  |  |  |  | POL1_
94 | 612421615R00 | Omítka vnitřní zdiva, MVC, hrubá zatřená | m2 | 1093.42 |  | 0 |  | 0 |  | 0 | 21 | 0 | 0.04766 | 52.11 | 0 | 0 | 801-1 | RTS 17/ I | 0.656 | 717.28 |  |  |  |  | POL1_
95 | 612421637R00 | Omítka vnitřní zdiva, MVC, štuková | m2 | 1670.63 |  | 0 |  | 0 |  | 0 | 21 | 0 | 0.01574 | 26.3 | 0 | 0 | 801-4 | RTS 17/ I | 0.33481 | 559.34 |  |  |  |  | POL1_
96 | 612421331R00 | Oprava vápen.omítek stěn do 30 % pl. - štukových | m2 | 231.8 |  | 0 |  | 0 |  | 0 | 21 | 0 | 0.00367 | 0.85 | 0 | 0 | 801-1 | RTS 17/ I | 0.362 | 83.91 |  |  |  |  | POL1_
97 | 612481211RT2 | Montáž výztužné sítě (perlinky) do stěrky-stěny, včetně výztužné sítě a stěrkového tmelu | m2 | 65 |  | 0 |  | 0 |  | 0 | 21 | 0 | 0.03713 | 2.41 | 0 | 0 |  | RTS 17/ I | 0 | 0 |  |  |  |  | POL1_1
98 | 612403388R00 | Hrubá výplň rýh ve stěnách do 15x15cm maltou z SMS | m | 25 |  | 0 |  | 0 |  | 0 |  | 0 |  | 12.83 |  | 0 |  |  |  | 896.9 |  |  |  |  | DIL
Díl: | 62 | Úpravy povrchů vnější |  |  |  | 0 |  | 0 |  | 0 | 21 | 0 | 0.00035 | 0 | 0 | 0 | 801-1 | RTS 17/ I | 0.0683 | 0 |  |  |  |  | POL1_
99 | 601011191R00 | Podkladní nátěr pod tenkovrstvé omítky | m2 | 147.7 |  | 0 |  | 0 |  | 0 | 21 | 0 | 0.00043 | 0.06 | 0 | 0 | 801-1 | RTS 17/ I | 0.089 | 13.15 |  |  |  |  | POL1_
100 | 601011195R00 | Kontaktní nátěr pod soklové omítky | m2 | 147.7 |  | 0 |  | 0 |  | 0 | 21 | 0 | 0.00242 | 0.36 | 0 | 0 | 801-1 | RTS 17/ I | 0.22401 | 33.09 |  |  |  |  | POL1_
101 | 602011188RS6 | Omítka stěn tenkovrstvá silikonová barevná, zrnitost 1,5 mm | m2 | 59 |  | 0 |  | 0 |  | 0 | 21 | 0 | 0.00473 | 0.28 | 0 | 0 | 801-1 | RTS 17/ I | 0.36 | 21.24 |  |  |  |  | POL1_
102 | 602011189R00 | Omítka stěn soklová | m2 | 59 |  | 0 |  | 0 |  | 0 | 21 | 0 | 4e-05 | 0 | 0 | 0 | 801-1 | RTS 17/ I | 0.078 | 4.6 |  |  |  |  | POL1_
103 | 620991121R00 | Zakrývání výplní vnějších otvorů z lešení | m2 | 154.73 |  | 0 |  | 0 |  | 0 | 21 | 0 | 0.01111 | 1.72 | 0 | 0 | 801-1 | RTS 17/ I | 0.857 | 132.6 |  |  |  |  | POL1_
104 | 622311522RV1 | Zateplovací systém, sokl, XPS tl. 100 mm, zakončený stěrkou s výztužnou tkaninou | m2 | 491.4 |  | 0 |  | 0 |  | 0 | 21 | 0 | 0.01386 | 6.81 | 0 | 0 | 801-1 | RTS 18/ I | 1.2558 | 617.1 |  |  |  |  | POL1_
105 | 622311135RT3 | Zateplovací systém, fasáda, EPS F tl.160 mm, s omítkou Silikon, lepidlo | m2 | 848.36 |  | 0 |  | 0 |  | 0 | 21 | 0 | 0 | 0 | 0 | 0 | 801-1 | RTS 17/ I | 0.024 | 20.36 |  |  |  |  | POL1_
106 | 622401941R00 | Příplatek za kropení podkladu omítky vnější stěn | m2 | 59 |  | 0 |  | 0 |  | 0 | 21 | 0 | 0.01131 | 0.67 | 0 | 0 | 801-1 | RTS 17/ I | 0.055 | 3.25 |  |  |  |  | POL1_
107 | 622402151R00 | Podhoz u tvárnic zdí vnějších z malty MVC | m2 | 59 |  | 0 |  | 0 |  | 0 | 21 | 0 | 0.04593 | 2.71 | 0 | 0 | 801-1 | RTS 17/ I | 0.511 | 30.15 |  |  |  |  | POL1_
108 | 622421121R00 | Omítka vnější stěn, MVC, hrubá zatřená | m2 | 59 |  | 0 |  | 0 |  | 0 | 21 | 0 | 0.00367 | 0.22 | 0 | 0 | 801-1 | RTS 17/ I | 0.362 | 21.36 |  |  |  |  | POL1_
109 | 622481211RT2 | Montáž výztužné sítě (perlinky) do stěrky-stěny, včetně výztužné sítě a stěrkového tmelu | m2 | 59 |  | 0 |  | 0 |  | 0 | 21 | 0 | 0 | 0 | 0 | 0 |  | Vlastní | 0 | 0 |  |  |  |  | POL3_
110 | 620001 | Provedení opravy a doplnění vnější omítky po demolicích a stavebních prací | m2 | 72 |  | 0 |  | 0 |  | 0 |  | 0 |  | 2727.11 |  | 0 |  |  |  | 5453.69 |  |  |  |  | DIL
Díl: | 63 | Podlahy a podlahové konstrukce |  |  |  | 0 |  | 0 |  | 0 | 21 | 0 | 2.525 | 0 | 0 | 0 | 801-1 | RTS 18/ I | 3.213 | 0 |  |  |  |  | POL1_
111 | 631312711R00 | Mazanina betonová tl. 5 - 8 cm C 25/30 | m3 | 3.16 |  | 0 |  | 0 |  | 0 | 21 | 0 | 2.525 | 7.98 | 0 | 0 | 801-1 | RTS 18/ I | 2.58 | 8.15 |  |  |  |  | POL1_
112 | 631313611R00 | Mazanina betonová tl. 8 - 12 cm C 16/20 | m3 | 101.727 |  | 0 |  | 0 |  | 0 | 21 | 0 | 2.525 | 256.86 | 0 | 0 | 801-1 | RTS 17/ I | 2.317 | 235.7 |  |  |  |  | POL1_
| 631313611R00 | Mazanina betonová tl. 8 - 12 cm C 16/20 | m3 | 72.9
| 631313611R00 | Mazanina betonová tl. 8 - 12 cm C 16/20 přístavba | m3 | 28.827
113 | 631315711R00 | Mazanina betonová tl. 12 - 24 cm C 25/30 | m3 | 247.44 |  | 0 |  | 0 |  | 0 | 21 | 0 | 0 | 0 | 0 | 0 | 801-1 | RTS 18/ I | 0.82 | 202.9 |  |  |  |  | POL1_
114 | 631319171R00 | Příplatek za stržení povrchu mazaniny tl. 8 cm | m3 | 3.16 |  | 0 |  | 0 |  | 0 | 21 | 0 | 0 | 0 | 0 | 0 | 801-1 | RTS 17/ I | 0.41 | 1.3 |  |  |  |  | POL1_
115 | 631319173R00 | Příplatek za stržení povrchu mazaniny tl. 12 cm | m3 | 72.9 |  | 0 |  | 0 |  | 0 | 21 | 0 | 0 | 0 | 0 | 0 | 801-1 | RTS 17/ I | 0.205 | 14.94 |  |  |  |  | POL1_
116 | 631319175R00 | Příplatek za stržení povrchu mazaniny tl. 24 cm | m3 | 247.44 |  | 0 |  | 0 |  | 0 | 21 | 0 | 0 | 0 | 0 | 0 | 801-1 | RTS 17/ I | 0.188 | 46.52 |  |  |  |  | POL1_
117 | 631319185R00 | Příplatek za sklon mazaniny tl.12 - 24 cm | m3 | 227.44 |  | 0 |  | 0 |  | 0 | 21 | 0 | 2.3634 | 537.53 | 0 | 0 | 801-1 | RTS 18/ I | 2.317 | 526.98 |  |  |  |  | POL1_1
118 | 631315711RT7 | Mazanina betonová tl. 12 - 24 cm C 25/30, s rozptýlenou výztuží 20 kg/m3, Floorcrete P | m3 | 39.707 |  | 0 |  | 0 |  | 0 | 21 | 0 | 0.0141 | 0.56 | 0 | 0 | 801-1 | RTS 17/ I | 0.396 | 15.72 |  |  |  |  | POL1_
119 | 631351101R00 | Bednění stěn, rýh a otvorů v podlahách - zřízení | m2 | 25 |  | 0 |  | 0 |  | 0 | 21 | 0 | 0 | 0 | 0 | 0 | 801-1 | RTS 17/ I | 0.24 | 6 |  |  |  |  | POL1_
120 | 631351102R00 | Bednění stěn, rýh a otvorů v podlahách - odstranění | m2 | 25 |  | 0 |  | 0 |  | 0 | 21 | 0 | 1.0662 | 26.66 | 0 | 0 | 801-1 | RTS 17/ I | 15.231 | 380.78 |  |  |  |  | POL1_
121 | 631361921RT8 | Výztuž mazanin svařovanou sítí, průměr drátu 8,0, oka 100/100 mm KY81 | t | 17.416 |  | 0 |  | 0 |  | 0 | 21 | 0 | 1.837 | 31.99 | 0 | 0 | 801-1 | RTS 17/ I | 1.836 | 31.98 |  |  |  |  | POL1_
122 | 631571004R00 | Násyp ze štěrkopísku 16 - 32, tř. I | m3 | 237.04 |  | 0 |  | 0 |  | 0 | 21 | 0 | 0.03415 | 8.09 | 0 | 0 | 801-1 | RTS 18/ I | 0.403 | 95.53 |  |  |  |  | POL1_
123 | 632415130RT2 | Potěr samonivelační ručně do tl. 30 mm, vyrovnávací | m2 | 617.9 |  | 0 |  | 0 |  | 0 | 21 | 0 | 2.261 | 1397.07 | 0 | 0 |  | RTS 18/ I | 5.33 | 3293.41 |  |  |  |  | POL1_1
124 | 631312141R00 | Doplnění rýh betonem v dosavadních mazaninách, celá skladba | m3 | 1.2 |  | 0 |  | 0 |  | 0 | 21 | 0 | 0 | 0 | 0 | 0 |  | Vlastní | 0 | 0 |  |  |  |  | POL1_1
125 | 631313610T04 | Nášlapná vrstva k podlaze drátkobeton, vsyp s metal. plnivem, vytvrzující a ošet. nátěr | m2 | 268.8 |  | 0 |  | 0 |  | 0 | 21 | 0 | 1.7127 | 460.37 | 0 | 0 |  | RTS 18/ I | 2.209 | 593.78 |  |  |  |  | POL1_1
126 | 631501111R00 | Smíšený násyp z kameniva hrubého a štěrkodrti | m3 | 249.04 |  | 0 |  | 0 |  | 0 | 21 | 0 | 0 | 0 | 0 | 0 |  | Vlastní | 0 | 0 |  |  |  |  | POL3_
127 | 630001 | Provedení soklu z plastbetonu | m | 121.52 |  | 0 |  | 0 |  | 0 |  | 0 |  | 0 |  | 0 |  |  |  | 0 |  |  |  |  | DIL
Díl: | 64 | Výplně otvorů |  |  |  | 0 |  | 0 |  | 0 | 21 | 0 | 0.00616 | 0 | 0 | 0 | 801-1 | RTS 17/ II | 0.425 | 0 |  |  |  |  | POL1_
128 | 648991113RT3 | Osazení parapet.desek plast. a lamin. š.nad 20cm, včetně dodávky plastové parapetní desky do š. 300 mm | m | 7.7 |  | 0 |  | 0 |  | 0 | 21 | 0 | 0 | 0 | 0 | 0 |  | Vlastní | 0 | 0 |  |  |  |  | POL3_
129 | 640001 | Provedení plastové výplně otvorů, vč. dodávky, ozn. 21/PL | kus | 4 |  | 0 |  | 0 |  | 0 | 21 | 0 | 0 | 0 | 0 | 0 |  | Vlastní | 0 | 0 |  |  |  |  | POL3_
130 | 640002 | Provedení plastové výplně otvorů, vč. dodávky, ozn. 22/PL | kus | 15 |  | 0 |  | 0 |  | 0 | 21 | 0 | 0 | 0 | 0 | 0 |  | Vlastní | 0 | 0 |  |  |  |  | POL3_
131 | 640003 | Provedení plastové výplně otvorů, vč. dodávky, ozn. 23/PL | kus | 2 |  | 0 |  | 0 |  | 0 | 21 | 0 | 0 | 0 | 0 | 0 |  | Vlastní | 0 | 0 |  |  |  |  | POL3_
132 | 640004 | Provedení plastové výplně otvorů, vč. dodávky, ozn. 24/PL | kus | 1 |  | 0 |  | 0 |  | 0 | 21 | 0 | 0 | 0 | 0 | 0 |  | Vlastní | 0 | 0 |  |  |  |  | POL3_
133 | 640005 | Provedení plastové výplně otvorů, vč. dodávky, ozn. 25/PL | kus | 2 |  | 0 |  | 0 |  | 0 | 21 | 0 | 0 | 0 | 0 | 0 |  | Vlastní | 0 | 0 |  |  |  |  | POL3_
134 | 640006 | Provedení plastové výplně otvorů, vč. dodávky, ozn. 26/PL | kus | 2 |  | 0 |  | 0 |  | 0 | 21 | 0 | 0 | 0 | 0 | 0 |  | Vlastní | 0 | 0 |  |  |  |  | POL3_0
135 | 640007 | Provedení plastové výplně otvorů, vč. dodávky, ozn. 27/PL | kus | 1 |  | 0 |  | 0 |  | 0 | 21 | 0 | 0 | 0 | 0 | 0 |  | Vlastní | 0 | 0 |  |  |  |  | POL3_0
136 | 640008 | Provedení plastové výplně otvorů, vč. dodávky, ozn. 28/PL | kus | 1 |  | 0 |  | 0 |  | 0 | 21 | 0 | 0 | 0 | 0 | 0 |  | Vlastní | 0 | 0 |  |  |  |  | POL3_
137 | 640009 | Provedení plastové výplně otvorů, vč. dodávky, ozn. 29/PL | kus | 1 |  | 0 |  | 0 |  | 0 | 21 | 0 | 0 | 0 | 0 | 0 |  | Vlastní | 0 | 0 |  |  |  |  | POL3_
138 | 640010 | Provedení plastové výplně otvorů, vč. dodávky, ozn. 30/PL | kus | 4 |  | 0 |  | 0 |  | 0 | 21 | 0 | 0 | 0 | 0 | 0 |  | Vlastní | 0 | 0 |  |  |  |  | POL3_
139 | 640011 | Provedení plastové výplně otvorů, vč. dodávky, ozn. 31/PL | kus | 1 |  | 0 |  | 0 |  | 0 | 21 | 0 | 0 | 0 | 0 | 0 |  | Vlastní | 0 | 0 |  |  |  |  | POL3_
140 | 640012 | Provedení plastové výplně otvorů, vč. dodávky, ozn. 32/PL | kus | 1 |  | 0 |  | 0 |  | 0 | 21 | 0 | 0 | 0 | 0 | 0 |  | Vlastní | 0 | 0 |  |  |  |  | POL3_
141 | 640013 | Provedení plastové výplně otvorů, vč. dodávky, ozn. 2/P/P | kus | 4 |  | 0 |  | 0 |  | 0 | 21 | 0 | 0 | 0 | 0 | 0 |  | Vlastní | 0 | 0 |  |  |  |  | POL3_
142 | 640014 | Provedení plastové výplně otvorů, vč. dodávky, ozn. 2/P/L | kus | 6 |  | 0 |  | 0 |  | 0 | 21 | 0 | 0 | 0 | 0 | 0 |  | Vlastní | 0 | 0 |  |  |  |  | POL3_
143 | 640015 | Provedení plastové výplně otvorů, vč. dodávky, ozn. 41/PL | kus | 1 |  | 0 |  | 0 |  | 0 | 21 | 0 | 0 | 0 | 0 | 0 |  | Vlastní | 0 | 0 |  |  |  |  | POL3_
144 | 640016 | Provedení plastové výplně otvorů, vč. dodávky, ozn. 42/PL | kus | 3 |  | 0 |  | 0 |  | 0 | 21 | 0 | 0 | 0 | 0 | 0 |  | Vlastní | 0 | 0 |  |  |  |  | POL3_
145 | 640017 | Provedení plastové výplně otvorů, vč. dodávky, ozn. 43/PL | kus | 1 |  | 0 |  | 0 |  | 0 | 21 | 0 | 0 | 0 | 0 | 0 |  | Vlastní | 0 | 0 |  |  |  |  | POL3_
146 | 640018 | Provedení nerezové výplně otvorů, vč. dodávky, ozn. 1/N/L | kus | 3 |  | 0 |  | 0 |  | 0 | 21 | 0 | 0 | 0 | 0 | 0 |  | Vlastní | 0 | 0 |  |  |  |  | POL3_
147 | 640019 | Provedení výplně otvorů, vč. dodávky, ozn. 1/R/pp | kus | 1 |  | 0 |  | 0 |  | 0 | 21 | 0 | 0 | 0 | 0 | 0 |  | Vlastní | 0 | 0 |  |  |  |  | POL3_
148 | 640020 | Provedení nerezové výplně otvorů, vč. dodávky, ozn. 1/N/P | kus | 4 |  | 0 |  | 0 |  | 0 | 21 | 0 | 0 | 0 | 0 | 0 |  | Vlastní | 0 | 0 |  |  |  |  | POL3_
149 | 640021 | Provedení nerezové výplně otvorů, vč. dodávky, ozn. 1/N/Ppp | kus | 1 |  | 0 |  | 0 |  | 0 | 21 | 0 | 0 | 0 | 0 | 0 |  | Vlastní | 0 | 0 |  |  |  |  | POL3_
150 | 640022 | Provedení nerezové výplně otvorů, vč. dodávky, ozn. 2/N/Ppp | kus | 1 |  | 0 |  | 0 |  | 0 | 21 | 0 | 0 | 0 | 0 | 0 |  | Vlastní | 0 | 0 |  |  |  |  | POL3_
151 | 640023 | Provedení nerezové výplně otvorů, vč. dodávky, ozn. 5/N/L | kus | 1 |  | 0 |  | 0 |  | 0 | 21 | 0 | 0 | 0 | 0 | 0 |  | Vlastní | 0 | 0 |  |  |  |  | POL3_
152 | 640024 | Provedení ocelové výplně otvorů, vč. dodávky, ozn. 2/O/Ppp | kus | 4 |  | 0 |  | 0 |  | 0 | 21 | 0 | 0 | 0 | 0 | 0 |  | Vlastní | 0 | 0 |  |  |  |  | POL3_
153 | 640025 | Provedení ocelové výplně otvorů, vč. dodávky, ozn. 4/O/Ppp | kus | 1 |  | 0 |  | 0 |  | 0 |  | 0 |  | 0.05 |  | 0 |  |  |  | 1.84 |  |  |  |  | DIL
154 | 640026 | Provedení plastové výplně otvorů vnitřní, vč. dodávky, ozn. 1/P/P | kus | 2 |  | 0 |  | 0 |  | 0 | 21 | 0 | 0.01838 | 0.04 | 0 | 0 | 800-3 | RTS 17/ I | 0.144 | 0.29 |  |  |  |  | POL1_
155 | 640027 | Provedení nerezové výplně otvorů vnitřní, vč. dodávky, ozn. 3/N/Ppp | kus | 3 |  | 0 |  | 0 |  | 0 | 21 | 0 | 0.00097 | 0 | 0 | 0 | 800-3 | RTS 17/ I | 0.006 | 0.02 |  |  |  |  | POL1_
156 | 640028 | Provedení nerezové výplně otvorů vnitřní, vč. dodávky, ozn. 3/N/P | kus | 5 |  | 0 |  | 0 |  | 0 | 21 | 0 | 0 | 0 | 0 | 0 | 800-3 | RTS 17/ I | 0.126 | 0.63 |  |  |  |  | POL1_
157 | 640029 | Provedení nerezové výplně otvorů vnitřní, vč. dodávky, ozn. 3/N/L | kus | 3 |  | 0 |  | 0 |  | 0 | 21 | 0 | 0.00158 | 0 | 0 | 0 | 800-3 | RTS 17/ I | 0.214 | 0.64 |  |  |  |  | POL1_
158 | 640030 | Provedení nerezové výplně otvorů vnitřní, vč. dodávky, ozn. 4/N/P | kus | 1 |  | 0 |  | 0 |  | 0 | 21 | 0 | 0.00592 | 0.01 | 0 | 0 | 800-3 | RTS 17/ I | 0.26 | 0.26 |  |  |  |  | POL1_
159 | 640031 | Provedení nerezové výplně otvorů vnitřní, vč. dodávky, ozn. 4/N/L | kus | 2 |  | 0 |  | 0 |  | 0 |  | 0 |  | 0 |  | 0 |  |  |  | 0 |  |  |  |  | DIL
Díl: | 94 | Lešení a stavební výtahy |  |  |  | 0 |  | 0 |  | 0 | 21 | 0 | 4e-05 | 0 | 0 | 0 | 801-1 | RTS 17/ I | 0.308 | 0 |  |  |  |  | POL1_
160 | 941941041R00 | Montáž lešení leh.řad.s podlahami,š.1,2 m, H 10 m | m2 | 1212 |  | 0 |  | 0 |  | 0 |  | 0 |  | 4.58 |  | 3347.06 |  |  |  | 3444.22 |  |  |  |  | DIL
161 | 941941291R00 | Příplatek za každý měsíc použití lešení k pol.1041 | m2 | 2424 |  | 0 |  | 0 |  | 0 | 21 | 0 | 0 | 0 | 0.66 | 1599.84 | 822-1 | RTS 17/ I | 0.078 | 189.07 |  |  |  |  | POL1_
162 | 941941841R00 | Demontáž lešení leh.řad.s podlahami,š.1,2 m,H 10 m | m2 | 1212 |  | 0 |  | 0 |  | 0 | 21 | 0 | 0 | 0 | 0.33 | 399.96 | 822-1 | RTS 17/ I | 0.113 | 136.96 |  |  |  |  | POL1_
163 | 941955002R00 | Lešení lehké pomocné, výška podlahy do 1,9 m | m2 | 2256 |  | 0 |  | 0 |  | 0 | 21 | 0 | 0.00067 | 1.51 | 0.261 | 588.82 | 801-3 | RTS 17/ I | 0.258 | 582.05 |  |  |  |  | POL1_1
164 | 941955004R00 | Lešení lehké pomocné, výška podlahy do 3,5 m | m2 | 17.5 |  | 0 |  | 0 |  | 0 | 21 | 0 | 0.00147 | 0.03 | 2.4 | 42 | 801-3 | RTS 17/ I | 8.5 | 148.75 |  |  |  |  | POL1_
Díl: | 95 | Dokončovací konstrukce na pozemních stavbách |  |  |  | 0 |  | 0 |  | 0 | 21 | 0 | 0 | 0 | 2.2 | 0 | 801-3 | RTS 17/ I | 3.977 | 0 |  |  |  |  | POL1_1
165 | 952901111R00 | Vyčištění budov o výšce podlaží do 4 m | m2 | 2469 |  | 0 |  | 0 |  | 0 | 21 | 0 | 0.00117 | 2.89 | 0.076 | 187.64 | 801-3 | RTS 17/ I | 0.939 | 2318.39 |  |  |  |  | POL1_1
Díl: | 96 | Bourání konstrukcí |  |  |  | 0 |  | 0 |  | 0 | 21 | 0 | 0.00092 | 0 | 0.04 | 0 | 801-3 | RTS 17/ I | 0.373 | 0 |  |  |  |  | POL1_1
166 | 113107430R00 | Odstranění podkladu nad 50 m2,kam.těžené tl.30 cm | m2 | 750 |  | 0 |  | 0 |  | 0 | 21 | 0 | 0 | 0 | 0.00135 | 1.01 | 800-764 | RTS 17/ I | 0.092 | 69 |  |  |  |  | POL1_
167 | 113108415R00 | Odstranění podkladu pl. nad 50 m2, živice tl.15 cm | m2 | 750 |  | 0 |  | 0 |  | 0 | 21 | 0 | 0 | 0 | 0 | 0 |  | Vlastní | 0 | 0 |  |  |  |  | POL1_1
168 | 962031133R00 | Bourání příček cihelných do tl. 15 cm | m2 | 246.34 |  | 0 |  | 0 |  | 0 | 21 | 0 | 0 | 0 | 0 | 0 |  | Vlastní | 0 | 0 |  |  |  |  | POL1_1
169 | 962052211R00 | Bourání zdiva železobetonového nadzákladového | m3 | 2.5 |  | 0 |  | 0 |  | 0 | 21 | 0 | 0 | 0 | 0 | 0 |  | Vlastní | 0 | 0 |  |  |  |  | POL1_1
170 | 965042241RT4 | Bourání mazanin betonových tl. nad 10 cm, nad 4 m2, pneumat. kladivo, tl. mazaniny 10 - 15 cm | m3 | 136.36 |  | 0 |  | 0 |  | 0 | 21 | 0 | 0.00067 | 0.09 | 0.131 | 17.86 |  | RTS 18/ I | 0 | 0 |  |  |  |  | POL1_1
171 | 968072455R00 | Vybourání dveří, vč. vyvěšení | m2 | 43 |  | 0 |  | 0 |  | 0 | 21 | 0 | 0.00128 | 0.06 | 1.95 | 83.85 |  | RTS 18/ I | 0 | 0 |  |  |  |  | POL1_1
172 | 968083003R00 | Vybourání oken do 4 m2, vč, vyvěšení křídel | m2 | 78.5 |  | 0 |  | 0 |  | 0 | 21 | 0 | 0 | 0 | 2.2 | 172.7 |  | RTS 18/ I | 0 | 0 |  |  |  |  | POL1_1
173 | 764410850R00 | Demontáž oplechování parapetů,rš od 100 do 330 mm | m | 19 |  | 0 |  | 0 |  | 0 | 21 | 0 | 0 | 0 | 0 | 0 |  | RTS 18/ I | 0 | 0 |  |  |  |  | POL1_1
174 | 960001 | Ostatní pomocné demontážní a bourací práce, nezměřitelné, dle skutečnosti | hod | 20 |  | 0 |  | 0 |  | 0 | 21 | 0 | 0 | 0 | 0.02 | 0.4 |  | RTS 18/ I | 0 | 0 |  |  |  |  | POL1_0
175 | 960002 | Demontáž stěnového panelu do tl. 150 mm | m2 | 175.5 |  | 0 |  | 0 |  | 0 | 21 | 0 | 0 | 0 | 1.4 | 245.7 |  | RTS 18/ I | 0 | 0 |  |  |  |  | POL1_1
176 | 960003 | Demontáž stropního panelu do tl. 150 mm | m2 | 105 |  | 0 |  | 0 |  | 0 | 21 | 0 | 0 | 0 | 0.046 | 4.83 |  | RTS 18/ I | 0 | 0 |  |  |  |  | POL1_1
177 | 962031132R00 | Bourání příček cihelných tl. 10 cm | m2 | 36 |  | 0 |  | 0 |  | 0 | 21 | 0 | 0 | 0 | 0.068 | 2.45 |  | RTS 18/ I | 0 | 0 |  |  |  |  | POL1_1
178 | 962032241R00 | Bourání zdiva z cihel pálených na MC | m3 | 13.7 |  | 0 |  | 0 |  | 0 |  | 0 |  | 0 |  | 0 |  |  |  | 7.68 |  |  |  |  | DIL
179 | 965042141RT3 | Bourání mazanin betonových tl. 10 cm, nad 4 m2, sbíječka tl. mazaniny 5 - 8 cm | m3 | 25 |  | 0 |  | 0 |  | 0 | 21 | 0 | 0 | 0 | 0 | 0 | 801-1 | RTS 17/ I | 0.307 | 7.68 |  |  |  |  | POL7_1
180 | 965049111RT1 | Příplatek, bourání mazanin se svař. síťí, jednostranná výztuž svařovanou sítí | m3 | 25 |  | 0 |  | 0 |  | 0 |  | 0 |  | 11.88 |  | 0 |  |  |  | 1780.51 |  |  |  |  | DIL
181 | 965081713R00 | Bourání dlaždic keramických tl. 1 cm, nad 1 m2 | m2 | 256 |  | 0 |  | 0 |  | 0 | 21 | 0 | 0.00368 | 0.94 | 0 | 0 | 800-711 | RTS 17/ I | 0.385 | 98.56 |  |  |  |  | POL1_
182 | 965082933RT1 | Odstranění násypu tl. do 20 cm, plocha nad 2 m2, tl. násypu 10 - 15 cm | m3 | 88.68 |  | 0 |  | 0 |  | 0 | 21 | 0 | 0.00017 | 0.02 | 0 | 0 | 800-711 | RTS 18/ I | 0.456 | 40.44 |  |  |  |  | POL1_7
183 | 978013191R00 | Otlučení omítek vnitřních stěn v rozsahu do 100 % | m2 | 783 |  | 0 |  | 0 |  | 0 | 21 | 0 | 0.00071 | 0.56 | 0 | 0 |  | RTS 17/ I | 0.34 | 266.22 |  |  |  |  | POL1_0
184 | 978059531R00 | Odsekání vnitřních obkladů stěn nad 2 m2 | m2 | 189 |  | 0 |  | 0 |  | 0 | 21 | 0 | 0 | 0 | 0 | 0 |  | RTS 17/ I | 0.36 | 68.04 |  |  |  |  | POL1_7
Díl: | 99 | Staveništní přesun hmot |  |  |  | 0 |  | 0 |  | 0 | 21 | 0 | 0 | 0 | 0 | 0 |  | RTS 17/ I | 0.09 | 0 |  |  |  |  | POL1_7
185 | 998011002R00 | Přesun hmot pro budovy zděné výšky do 12 m | t | 6844.785 |  | 0 |  | 0 |  | 0 | 21 | 0 | 0 | 0 | 0 | 0 |  | RTS 17/ I | 0.112 | 766.62 |  |  |  |  | POL1_7
Díl: | 711 | Izolace proti vodě |  |  |  | 0 |  | 0 |  | 0 | 21 | 0 | 0.00017 | 0 | 0 | 0 |  | RTS 17/ I | 0.166 | 0 |  |  |  |  | POL1_7
186 | 711212002RT1 | Hydroizolační povlak - nátěr nebo stěrka, proti vlhkosti, tl. 2mm | m2 | 78.8 |  | 0 |  | 0 |  | 0 | 21 | 0 | 0.00019 | 0.01 | 0 | 0 |  | RTS 17/ I | 0.196 | 15.44 |  |  |  |  | POL1_7
187 | 711472051RT1 | Izolace, tlaková voda, svislá fólií PVC, volně, materiál ve specifikaci | m2 | 1105.66 |  | 0 |  | 0 |  | 0 | 21 | 0 | 0.00325 | 3.59 | 0 | 0 |  | Vlastní | 0.475 | 525.19 |  |  |  |  | POL1_7
188 | 711132311R00 | Izolační systém nop. fólie, svisle, včetně dodávky fólie a doplňků | m2 | 442.8 |  | 0 |  | 0 |  | 0 | 21 | 0 | 6e-05 | 0.03 | 0 | 0 |  | RTS 17/ I | 0 | 0 |  |  |  |  | POL1_7
189 | 711471051RT1 | Izolace, tlak. voda, vodorovná fólií PVC, volně, materiál ve specifikaci | m2 | 2580 |  | 0 |  | 0 |  | 0 | 21 | 0 | 0.00196 | 5.06 | 0 | 0 | SPCM | RTS 17/ I | 0 | 0 |  |  |  |  | POL3_7
190 | 711491171RT1 | Izolace tlaková, podkladní textilie, vodorovná, materiál ve specifikaci | m2 | 1045.5 |  | 0 |  | 0 |  | 0 | 21 | 0 | 0.0013 | 1.36 | 0 | 0 | SPCM | RTS 18/ I | 0 | 0 |  |  |  |  | POL3_7
191 | 711491172RT1 | Izolace tlaková, ochranná textilie, vodorovná, materiál ve specifikaci | m2 | 1045.5 |  | 0 |  | 0 |  | 0 | 21 | 0 | 0.0003 | 0.31 | 0 | 0 | SPCM | RTS 17/ I | 0 | 0 |  |  |  |  | POL3_7
192 | 711491271RT1 | Izolace tlaková, podkladní textilie svislá, materiál ve specifikaci | m2 | 552.83 |  | 0 |  | 0 |  | 0 | 21 | 0 | 0 | 0 | 0 | 0 | 800-711 | RTS 17/ I | 0 | 0 |  |  |  |  | POL7_1001
193 | 711491272RT1 | Izolace tlaková, ochranná textilie svislá, materiál ve specifikaci | m2 | 995.63 |  | 0 |  | 0 |  | 0 |  | 0 |  | 8.14 |  | 0 |  |  |  | 492.6 |  |  |  |  | DIL
194 | 711801003RT8 | Hydroizolace střechy, vč. fólie tl. 1,5 mm, vč. detailů Broof (t3) | m2 | 712 |  | 0 |  | 0 |  | 0 | 21 | 0 | 0 | 0 | 0 | 0 | 800-713 | RTS 17/ I | 0.08 | 56.96 |  |  |  |  | POL1_
195 | 711823129RT4 | Montáž ukončovací lišty k nopové fólii, vč. dodávky lišty | m | 123 |  | 0 |  | 0 |  | 0 | 21 | 0 | 0.00023 | 0.03 | 0 | 0 | 800-713 | RTS 17/ I | 0.161 | 19.8 |  |  |  |  | POL1_
196 | 28322017 | Fólie z měkčeného PVC tl. 1,5 mm, účinná proti radonu | m2 | 3835.992 |  | 0 |  | 0 |  | 0 | 21 | 0 | 1e-05 | 0.04 | 0 | 0 | 800-713 | RTS 17/ I | 0.07 | 268.52 |  |  |  |  | POL1_
197 | 283220181R | Fólie z měkčeného PVC tl. 1,0 mm | m2 | 586.8 |  | 0 |  | 0 |  | 0 | 21 | 0 | 0 | 0 | 0 | 0 |  | Vlastní | 0 | 0 |  |  |  |  | POL1_1
198 | 69366198 | Geotextilie 300 g/m2 š. 200cm 100% PP, g/m2 | m2 | 4003.406 |  | 0 |  | 0 |  | 0 | 21 | 0 | 0 | 0 | 0 | 0 |  | Vlastní | 0 | 0 |  |  |  |  | POL1_1
199 | 998711202R00 | Přesun hmot pro izolace proti vodě, výšky do 12 m | % |  |  | 0 |  | 0 |  | 0 | 21 | 0 | 0 | 0 | 0 | 0 |  | Vlastní | 0 | 0 |  |  |  |  | POL1_1
Díl: | 713 | Izolace tepelné |  |  |  | 0 |  | 0 |  | 0 | 21 | 0 | 0 | 0 | 0 | 0 |  | Vlastní | 0 | 0 |  |  |  |  | POL1_1
200 | 713121111RT1 | Izolace tepelná podlah na sucho, jednovrstvá, materiál ve specifikaci | m2 | 2410 |  | 0 |  | 0 |  | 0 | 21 | 0 | 0 | 0 | 0 | 0 |  | Vlastní | 0 | 0 |  |  |  |  | POL1_1
201 | 713131130R00 | Izolace tepelná stěn vložením do konstrukce | m2 | 25 |  | 0 |  | 0 |  | 0 | 21 | 0 | 0 | 0 | 0 | 0 |  | Vlastní | 0 | 0 |  |  |  |  | POL1_1
202 | 713191100RT9 | Položení separační fólie, včetně dodávky fólie | m2 | 2410 |  | 0 |  | 0 |  | 0 | 21 | 0 | 0 | 0 | 0 | 0 |  | Vlastní | 0 | 0 |  |  |  |  | POL1_1
203 | 713001 | Montáž panelu stěnového do tl. 80 mm, vč. lemování | m2 | 1052.25 |  | 0 |  | 0 |  | 0 | 21 | 0 | 0.00229 | 2.41 | 0 | 0 |  | RTS 18/ I | 0.14 | 147.32 |  |  |  |  | POL1_0
204 | 713002 | Panel stěnový PUR tl. 80 mm, vč. Lemování - vnitřní kouty PVC oblé lišty /vč. dodávky lišt/ | m2 | 463.9 |  | 0 |  | 0 |  | 0 | 21 | 0 | 0.00041 | 0.19 | 0 | 0 |  | Vlastní | 0 | 0 |  |  |  |  | POL1_7
ocelový plech bude oboustranně pozinkován vrstvou zinku min. 275 g/m2 (DIN EN 10142,10147) a ze strany interiérů bude lakován na bázi PVC v nominální tloušťce 120 μm na žárově pozinkovaný ocelový plech, barva RAL 9010 v hladkém provedení).
205 | 713003 | Panel stěnový PUR tl. 80 mm, vč. Lemování - vnitřní kouty PVC oblé lišty /vč. dodávky lišt/ | m2 | 746.18 |  | 0
ocelový plech bude oboustranně pozinkován vrstvou zinku min. 275 g/m2 (DIN EN 10142,10147) a ze strany interiéru bude lakován na bázi PVC v nominální tloušťce 120 μm na žárově pozinkovaný ocelový plech, barva RAL 9010 v hladkém provedení). Z vnější strany budou panely ošetřeny polyesterovým nátěrem 25 μm.
206 | 713004 | Montáž panelu stěnového do tl. 100 mm, vč. Lemování -vnitřní kouty PVC oblé lišty /vč. dodávky lišt/ | m2 | 44.1 |  | 0 |  | 0 |  | 0 | 21 | 0 | 0.00012 | 0.01 | 0 | 0 |  | Vlastní | 0 | 0 |  |  |  |  | POL1_7
ocelový plech bude oboustranně pozinkován vrstvou zinku min. 275 g/m2 (DIN EN 10142,10147) a ze strany interiérů bude lakován na bázi PVC v nominální tloušťce 120 μm na žárově pozinkovaný ocelový plech, barva RAL 9010 v hladkém provedení).
207 | 713005 | Panel stěnový PUR tl. 100 mm, vč. lemování | m2 | 48.51 |  | 0 |  | 0 |  | 0 | 21 | 0 | 0.025 | 1.21 | 0 | 0 | SPCM | RTS 18/ I | 0 | 0 |  |  |  |  | POL3_0
208 | 713006 | Montáž panelu stropního do tl. 100 mm, vč. lemování | m2 | 1457.33 |  | 0 |  | 0 |  | 0 | 21 | 0 | 0.0027 | 3.93 | 0 | 0 | SPCM | RTS 17/ I | 0 | 0 |  |  |  |  | POL3_
ocelový plech bude oboustranně pozinkován vrstvou zinku min. 275 g/m2 (DIN EN 10142,10147) a ze strany interiérů bude lakován na bázi PVC v nominální tloušťce 120 μm na žárově pozinkovaný ocelový plech, barva RAL 9010 v hladkém provedení).
209 | 713007 | Panel stropní s minerální izolací tl. 100 mm, vč. lemování | m2 | 105.46 |  | 0 |  | 0 |  | 0 | 21 | 0 | 0.003 | 0.32 | 0 | 0 | SPCM | RTS 18/ I | 0 | 0 |  |  |  |  | POL3_
210 | 713008 | Panel stropní PUR tl. 40 mm, vč. lemování | m2 | 254.9 |  | 0 |  | 0 |  | 0
211 | 713009 | Panel stropní PUR tl. 80 mm, vč. lemování | m2 | 666.358 |  | 0 |  | 0 |  | 0 | 21 | 0 | 0 | 0 | 0 | 0 | 800-713 | RTS 17/ I | 0 | 0 |  |  |  |  | POL7_
212 | 713010 | Panel stropní PUR tl. 100 mm, vč. lemování | m2 | 592.02 |  | 0
213 | 713141111R00 | Izolace tepelná střech plně lep., 1vrstvá, vč. mech. kotvení | m2 | 712 |  | 0 |  | 0 |  | 0 |  | 0 |  | 0.03 |  | 0 |  |  |  | 7.45 |  |  |  |  | DIL
214 | 713191131U00 | Separační vrstva ze sklo vláknitého vlisu, vč. materiálu | m2 | 712 |  | 0 |  | 0 |  | 0 | 21 | 0 | 0 | 0 | 0 | 0 |  | Vlastní | 0 | 0 |  |  |  |  | POL1_1
215 | 713191132U00 | Modifikovaný parotěsný samolepící pás (za studena), vč. materiálu | m2 | 712 |  | 0 |  | 0 |  | 0 | 21 | 0 | 0 | 0 | 0 | 0 |  | Vlastní | 0 | 0 |  |  |  |  | POL1_1
216 | 28375768.A | Deska polystyrén samozhášivý EPS 150 S | m3 | 76.26 |  | 0 |  | 0 |  | 0 | 21 | 0 | 0 | 0 | 0 | 0 |  | Vlastní | 0 | 0 |  |  |  |  | POL1_1
217 | 28376337R | Deska XPS do pevnosti 5000 CS 1265 x 615 x 50 mm | m2 | 2418.78 |  | 0 |  | 0 |  | 0 | 21 | 0 | 0 | 0 | 0 | 0 |  | Vlastní | 0 | 0 |  |  |  |  | POL1_1
218 | 63151435.AR | Deska z minerální plsti typ N tl. 30 mm | m2 | 111.72 |  | 0 |  | 0 |  | 0 | 21 | 0 | 0 | 0 | 0 | 0 |  | Vlastní | 0 | 0 |  |  |  |  | POL1_1
219 | 998713202R00 | Přesun hmot pro izolace tepelné, výšky do 12 m | % |  |  | 0 |  | 0 |  | 0 | 21 | 0 | 0 | 0 | 0 | 0 |  | Vlastní | 0 | 0 |  |  |  |  | POL1_1
Díl: | 764 | Konstrukce klempířské |  |  |  | 0 |  | 0 |  | 0 | 21 | 0 | 0 | 0 | 0 | 0 |  | Vlastní | 0 | 0 |  |  |  |  | POL1_1
220 | 764001 | Plechový okap, kotlík, ozn. 03/K, r.š. do 330 mm, vč. doplň., lakovaný plech | m | 8.5 |  | 0 |  | 0 |  | 0 | 21 | 0 | 0.00379 | 0.03 | 0 | 0 |  | Vlastní | 0.877 | 7.45 |  |  |  |  | POL1_
221 | 764002 | Plechový okap, kotlík, ozn. 01/K, r.š. do 400 mm, vč. doplň., lakovaný plech | m | 85 |  | 0 |  | 0 |  | 0 |  | 0 |  | 0 |  | 0 |  |  |  | 0 |  |  |  |  | DIL
222 | 764003 | Oplechování prvků střechy - plechový profil, ozn. 05, 07, 08/K, do r.š. 700 mm, vč. doplň., lakovaný plech | m | 283 |  | 0 |  | 0 |  | 0 | 21 | 0 | 0 | 0 | 0 | 0 |  | Vlastní | 0 | 0 |  |  |  |  | POL1_
223 | 764004 | Oplechování prvků fasády - plechový profil, ozn. 09/K, do r.š. 500 mm, vč. doplň., lakovaný plech | m | 56 |  | 0 |  | 0 |  | 0 | 21 | 0 | 0 | 0 | 0 | 0 |  | Vlastní | 0 | 0 |  |  |  |  | POL1_
224 | 764005 | Výztuha profilu střechy, ozn. 06/K | kus | 190 |  | 0 |  | 0 |  | 0 | 21 | 0 | 0 | 0 | 0 | 0 |  | Vlastní | 0 | 0 |  |  |  |  | POL1_1
225 | 764006 | Plechový okapní svod, ozn. 04/K, r.š. do 330 mm, vč. doplň., lakovaný plech | m | 14 |  | 0 |  | 0 |  | 0 | 21 | 0 | 0 | 0 | 0 | 0 |  | Vlastní | 0 | 0 |  |  |  |  | POL1_1
226 | 764007 | Plechový okapní svod, ozn. 02/K, r.š. do 400 mm, vč. doplň., lakovaný plech | m | 92 |  | 0 |  | 0 |  | 0 | 21 | 0 | 0 | 0 | 0 | 0 |  | Vlastní | 0 | 0 |  |  |  |  | POL1_1
227 | 764510460R0V | Oplechování parapetů včetně rohů, do rš 400 mm, lak. plech | m | 83.05 |  | 0 |  | 0 |  | 0 | 21 | 0 | 0 | 0 | 0 | 0 |  | Vlastní | 0 | 0 |  |  |  |  | POL1_1
Díl: | 767 | Konstrukce zámečnické |  |  |  | 0 |  | 0 |  | 0 | 21 | 0 | 0 | 0 | 0 | 0 |  | Vlastní | 0 | 0 |  |  |  |  | POL1_1
228 | 767001 | Protideštové žaluzie, ozn. 02/Z | kus | 2 |  | 0 |  | 0 |  | 0 | 21 | 0 | 0 | 0 | 0 | 0 |  | Vlastní | 0 | 0 |  |  |  |  | POL1_1
229 | 767002 | Ocelový žebřík na střechu s ochranným košem a suchovodem, ozn. 01/Z | kus | 1 |  | 0 |  | 0 |  | 0 | 21 | 0 | 0 | 0 | 0 | 0 |  | Vlastní | 0 | 0 |  |  |  |  | POL1_
230 | 767003 | MTŽ+DOD trapézový plech TR 40mm, tl. 1 mm, střechy | m2 | 127 |  | 0 |  | 0 |  | 0 | 21 | 0 | 0 | 0 | 0 | 0 |  | Vlastní | 0 | 0 |  |  |  |  | POL1_
231 | 767004 | MTŽ+DOD trapézový plech TR 50mm, tl. 1 mm, střechy | m2 | 538.49 |  | 0 |  | 0 |  | 0 | 21 | 0 | 0 | 0 | 0 | 0 |  | Vlastní | 0 | 0 |  |  |  |  | POL1_1
232 | 767005 | MTŽ+DOD ocelová konstrukce střechy nad 3.NP z IPE č.160, pomocná kce, kotvení aj., vč. povrchové úpravy | kg | 2151 |  | 0 |  | 0 |  | 0 | 21 | 0 | 0 | 0 | 0 | 0 |  | Vlastní | 0 | 0 |  |  |  |  | POL1_1
233 | 767006 | MTŽ+DOD ocelové vazníky střechy s prodloužením, dle specifikace v PD | m | 292.9 |  | 0
234 | 767007 | MTŽ+DOD vnější ocelové pozink. schodiště, se zábradlím a plošinou, vč. základů a kotvení | kpl | 1 |  | 0
235 | 767008 | MTŽ+DOD vnitřní nerezové zábradlí (madlo, výplň tyčovina, sloupky) | m | 18.6 |  | 0 |  | 0 |  | 0 |  | 0 |  | 6.47 |  | 0 |  |  |  | 541.76 |  |  |  |  | DIL
236 | 767009 | MTŽ+DOD nerezové trubkové madlo | m | 18 |  | 0 |  | 0 |  | 0 | 21 | 0 | 0.00021 | 0 | 0 | 0 | 800-771 | RTS 17/ I | 0.05 | 0.9 |  |  |  |  | POL1_
237 | 767010 | Protidešťové žaluzie, ozn. 03/Z | kus | 4 |  | 0 |  | 0 |  | 0 | 21 | 0 | 0.00032 | 0 | 0 | 0 | 800-771 | RTS 18/ I | 0.74 | 2.96 |  |  |  |  | POL1_
238 | 767011 | MTŽ+DOD ocelová konstrukce střechy nad 1.NP (prostor tanky), pomocná kce, kotvení aj., vč. povrchové úpravy | kg | 550 |  | 0 |  | 0 |  | 0 | 21 | 0 | 0.00504 | 2.77 | 0 | 0 | 800-771 | RTS 17/ I | 0.978 | 537.9 |  |  |  |  | POL1_
239 | 767012 | MTŽ+DOD ocelová konstrukce stropu mezi nosníky z IPE č.200, pomocná kce, kotvení aj., vč. povrchové úpravy (strop solovny) | kg | 4328 |  | 0 |  | 0 |  | 0 | 21 | 0 | 0.0008 | 3.46 | 0 | 0 | 800-771 | RTS 17/ I | 0 | 0 |  |  |  |  | POL1_
240 | 767013 | MTŽ+DOD nerezové trubkové zábrany /viz.výkres D.1.1.17 | m | 204 |  | 0 |  | 0 |  | 0 | 21 | 0 | 0.001 | 0.2 | 0 | 0 | SPCM | RTS 17/ I | 0 | 0 |  |  |  |  | POL3_
241 | 767014 | MTŽ+DOD nerezové sloupky /viz.výkres D.1.1.17/ | kpl | 2 |  | 0 |  | 0 |  | 0 | 21 | 0 | 0.0192 | 0.04 | 0 | 0 | SPCM | RTS 18/ I | 0 | 0 |  |  |  |  | POL3_
Díl: | 771 | Podlahy z dlaždic a obklady |  |  |  | 0 |  | 0 |  | 0 | 21 | 0 | 0 | 0 | 0 | 0 |  | Vlastní | 0 | 0 |  |  |  |  | POL3_
242 | 771101210RT1 | Penetrace podkladu pod dlažby, penetrační nátěr | m2 | 146.69 |  | 0 |  | 0 |  | 0 | 21 | 0 | 0 | 0 | 0 | 0 | 800-771 | RTS 17/ I | 0 | 0 |  |  |  |  | POL7_
243 | 771445024RT1 | Obklad soklíků hutných, tmel, v. do 100 mm, s požlábkem, lepidlo, vč. dodávky soklové dlaždice | m | 121.8 |  | 0 |  | 0 |  | 0 |  | 0 |  | 0.1 |  | 0 |  |  |  | 0 |  |  |  |  | DIL
244 | 771575109RT1 | Montáž podlah keram.,hladké, tmel, 30x30 cm | m2 | 134.51 |  | 0 |  | 0 |  | 0 | 21 | 0 | 0 | 0 | 0 | 0 |  | RTS 18/ I | 0 | 0 |  |  |  |  | POL1_7
245 | 771579795R00 | Příplatek za spárování vodotěsnou hmotou - plošně | m2 | 146.69 |  | 0 |  | 0 |  | 0 | 21 | 0 | 0 | 0 | 0 | 0 |  | RTS 18/ I | 0 | 0 |  |  |  |  | POL1_7
246 | 24551347.AR | Nátěr penetrační - koncentrát | l | 14 |  | 0 |  | 0 |  | 0 | 21 | 0 | 0.0072 | 0.1 | 0 | 0 | SPCM | RTS 17/ I | 0 | 0 |  |  |  |  | POL3_1
247 | 597642031R | Dlažba keramická 300x300x9 mm | m2 | 150.799 |  | 0 |  | 0 |  | 0 | 21 | 0 | 0 | 0 | 0 | 0 |  | Vlastní | 0 | 0 |  |  |  |  | POL3_1
248 | 771001 | Provedení keramického obkladu schodiště, stupně a podstupně, vč. soklu | m2 | 31 |  | 0 |  | 0 |  | 0 | 21 | 0 | 0 | 0 | 0 | 0 | 800-775 | RTS 17/ I | 0 | 0 |  |  |  |  | POL7_
249 | 998771202R00 | Přesun hmot pro podlahy z dlaždic, výšky do 12 m | % |  |  | 0 |  | 0 |  | 0 |  | 0 |  | 0 |  | 0 |  |  |  | 0 |  |  |  |  | DIL
Díl: | 776 | Podlahy povlakové |  |  |  | 0 |  | 0 |  | 0 | 21 | 0 | 0 | 0 | 0 | 0 |  | Vlastní | 0 | 0 |  |  |  |  | POL1_1
250 | 776101115R00 | Vyrovnání podkladů samonivelační hmotou, tl. 3 mm | m2 | 20.5 |  | 0
251 | 776101121R00 | Provedení penetrace podkladu, kritický můstek | m2 | 20.5 |  | 0 |  | 0 |  | 0 | 21 | 0 | 0 | 0 | 0 | 0 |  | Vlastní | 0 | 0 |  |  |  |  | POL1_1
252 | 27250998.AR | Koberec dielektrický, tl. 4,5, š 1000 mm | m2 | 20.5 |  | 0 |  | 0 |  | 0 | 21 | 0 | 0 | 0 | 0 | 0 |  | Vlastní | 0 | 0 |  |  |  |  | POL1_1
253 | 776001 | Sokl k dielektrickému koberci | m | 46 |  | 0 |  | 0 |  | 0 | 21 | 0 | 0 | 0 | 0 | 0 |  | Vlastní | 0 | 0 |  |  |  |  | POL1_1
254 | 998776202R00 | Přesun hmot pro podlahy povlakové, výšky do 12 m | % |  |  | 0 |  | 0 |  | 0 | 21 | 0 | 0 | 0 | 0 | 0 |  | Vlastní | 0 | 0 |  |  |  |  | POL1_1
Díl: | 777 | Podlahy ze syntetických hmot |  |  |  | 0 |  | 0 |  | 0 |  | 0 |  | 124.16 |  | 0 |  |  |  | 2763.82 |  |  |  |  | DIL
255 | 777001 | Požlábek k podlaze z polyuretanové pryskyřice, vč. detailů a ukončení | m | 794.68 |  | 0 |  | 0 |  | 0 | 21 | 0 | 0.00016 | 0.13 | 0 | 0 | 800-771 | RTS 17/ I | 0.05 | 39.73 |  |  |  |  | POL1_
|  | Požlábek o průměru 8cm, ukončené nerezovou zaoblenou lištou 8mm /ukotvenou do betonové stěny ner. Vruty s hmoždinkou/ a podložené těsnící bitumelovou páskou 2x proti pronikání vlhkosti mezi požlábek a bet. stěnou , z vrchu silikon - protiplísňový. | [5 empty] | 0 |  | 0 | 21 | 0 | 3e-05 | 0 | 0 | 0 | 800-771 | RTS 17/ I | 0 | 0 |  |  |  |  | POL1_
256 | 777002 | Provedení podlahy z polyuretanové pryskyřice, do tl. 6 mm | m2 | 2020.84 |  | 0 |  | 0 |  | 0 | 21 | 0 | 0.04385 | 88.61 | 0 | 0 |  | RTS 18/ I | 1.348 | 2724.09 |  |  |  |  | POL1_7
257 | 777003 | Provedení penetrace | m2 | 2020.84 |  | 0 |  | 0 |  | 0 | 21 | 0 | 0.00053 | 1.07 | 0 | 0 |  | RTS 18/ I | 0 | 0 |  |  |  |  | POL1_7
258 | 777004 | Příprava podkladu | m2 | 2020.84 |  | 0 |  | 0 |  | 0 | 21 | 0 | 0.001 | 2.02 | 0 | 0 |  | Vlastní | 0 | 0 |  |  |  |  | POL3_
259 | 777005 | Provedení vyrovnávací stěrky tl. 2 mm | m2 | 2020.84 |  | 0 |  | 0 |  | 0 | 21 | 0 | 0.016 | 32.33 | 0 | 0 | SPCM | RTS 18/ I | 0 | 0 |  |  |  |  | POL3_7
Díl: | 781 | Obklady keramické |  |  |  | 0
260 | 781101210RT1 | Penetrace podkladu pod obklady, penetrační nátěr | m2 | 613.08 |  | 0 |  | 0 |  | 0 | 21 | 0 | 0 | 0 | 0 | 0 | 800-771 | RTS 17/ I | 0 | 0 |  |  |  |  | POL7_1001
261 | 781419707RT1 | Příplatek za spárovací vodotěsnou hmotu - podélně, univerzální silikon | m | 232 |  | 0 |  | 0 |  | 0 |  | 0 |  | 0.37 |  | 0 |  |  |  | 146.53 |  |  |  |  | DIL
262 | 781471107RT1 | Obklad vnitř.stěn,keram.režný,hladký, MC, 20x20 cm, lepidlo | m2 | 613.08 |  | 0 |  | 0 |  | 0 | 21 | 0 | 0.0006 | 0.37 | 0 | 0 | 800-783 | RTS 17/ II | 0.239 | 146.53 |  |  |  |  | POL1_
263 | 781479705RT3 | Přípl.za chemické spárování | m2 | 613.08 |  | 0 |  | 0 |  | 0 | 21 | 0 | 0 | 0 | 0 | 0 |  | Vlastní | 0 | 0 |  |  |  |  | POL1_1
264 | 24551347.AA | Nátěr penetrační - koncentrát | l | 52 |  | 0
265 | 59767110 | Obklad keram. 200x200x8, vč. detailů, dle výběru | m2 | 1202.762 |  | 0
6% v barvě modré
266 | 998781202R00 | Přesun hmot pro obklady keramické, výšky do 12 m | % |  |  | 0 |  | 0 |  | 0 | 21 | 0 | 0 | 0 | 0 | 0 |  | Vlastní | 0 | 0 |  |  |  |  | POL1_1
Díl: | 783 | Nátěry |  |  |  | 0 |  | 0 |  | 0 |  | 0 |  | 0 |  | 0 |  |  |  | 1148.75 |  |  |  |  | DIL
267 | 783825110R00 | Nátěr stěn betonových povrchů 2x stabilizační, bezbarvý | m2 | 256.5 |  | 0 |  | 0 |  | 0 | 21 | 0 | 0 | 0 | 0 | 0 | 801-3 | RTS 18/ I | 0.933 | 239.31 |  |  |  |  | POL8_
268 | 783001 | Nátěr betonových konstrukcí - stěn a stropů - komponentní, barevný nátěr na vodní bázi a na bázi akrylátové pryskyřice, pro mezivrstvy a pečeticí vrstvy, které obsahují organické konzervační látky+stěrka | m2 | 1856 |  | 0 |  | 0 |  | 0 | 21 | 0 | 0 | 0 | 0 | 0 |  | RTS 17/ I | 0.49 | 909.44 |  |  |  |  | POL8_
|  | stěrka na betony - modifikovaná polymerem jemná opravná malta, s nízkým smrštěním např. SIKA MONO TOP -723N | [5 empty] | 0 |  | 0 | 21 | 0 | 0 | 0 | 0 | 0 |  | RTS 17/ I | 0 | 0 |  |  |  |  | POL8_
|  | Primer /např. SIKA BONDING PRIMER/ 0,1kg/m2/ | [5 empty] | 0 |  | 0 | 21 | 0 | 0 | 0 | 0 | 0 |  | RTS 17/ I | 0.942 | 0 |  |  |  |  | POL8_
|  | Pečeticí vrstva 2x /např. SIKAGARD - 203W 0,35 kg/m2 každá vrstva | [5 empty] | 0 |  | 0 | 21 | 0 | 0 | 0 | 0 | 0 |  | RTS 18/ I | 0 | 0 |  |  |  |  | POL8_
269 | 783001 | Nátěr omyvatelný stěn, typ dle PD | m2 | 2277 |  | 0 | [16 empty] | 15 | 21
Díl: | D96 | Přesuny suti a vybouraných hmot |  |  |  | 0 | [16 empty] | 0 | 0 | SUM
270 | 979011111R00 | Svislá doprava suti a vybour. hmot za 2.NP a 1.PP | t | 3373.779 |  | 0
271 | 979081111R00 | Odvoz suti a vybour. hmot na skládku do 1 km | t | 3373.779 |  | 0
272 | 979081121R00 | Příplatek k odvozu za každý další 1 km | t | 50606.685 |  | 0
273 | 979082111R00 | Vnitrostaveništní doprava suti do 10 m | t | 3373.779 |  | 0 | [18 empty] | POPUZIV
274 | 979990001R00 | Poplatek za skládku stavební suti | t | 3373.779 |  | 0
| Celkem |  |  |  |  | 0
Poznámky uchazeče k zadání | [24 empty] | END

## STAVBA OKOLÍ
Položkový rozpočet
S: | 8 | MLÉKÁRNA OLEŠNICE
O: | 2 | PŘÍSTAVBA SÝRÁRNY
R: | 3 | Okolí stavby
P.č. | Číslo položky | Název položky | MJ | množství | cena / MJ | Celkem
Díl: | 1 | Zemní práce |  |  |  | 0
1 | 132201110R00 | Hloubení rýh š.do 60 cm v hor.3 do 50 m3, STROJNĚ | m3 | 24 | 0 | 0
2 | 132201119R00 | Přípl.za lepivost,hloubení rýh 60 cm,hor.3,STROJNĚ | m3 | 24 | 0 | 0
3 | 139601102R00 | Ruční výkop jam, rýh a šachet v hornině tř. 3 | m3 | 1 | 0 | 0
4 | 162201102R00 | Vodorovné přemístění výkopku z hor.1-4 do 50 m | m3 | 3 | 0 | 0
5 | 162701105R00 | Vodorovné přemístění výkopku z hor.1-4 do 10000 m | m3 | 22 | 0 | 0
6 | 162701109R00 | Příplatek k vod. přemístění hor.1-4 za další 1 km | m3 | 132 | 0 | 0
7 | 167101101R00 | Nakládání výkopku z hor.1-4 v množství do 100 m3 | m3 | 3 | 0 | 0
8 | 171201101R00 | Uložení sypaniny do násypů nezhutněných | m3 | 3 | 0 | 0
9 | 175101201R00 | Obsyp objektu bez prohození sypaniny | m3 | 3 | 0 | 0
10 | 181301102R00 | Rozprostření ornice, rovina, tl. 10-15 cm,do 500m2 | m2 | 40 | 0 | 0
11 | 183403153R00 | Obdělání půdy hrabáním, v rovině | m2 | 40 | 0 | 0
12 | 199000007R00 | Uložení zeminy na skládku, vč. poplatku za skládku - hor. 3 | m3 | 3 | 0 | 0
13 | 215901101RT5 | Zhutnění podloží z hornin nesoudržných do 92% PS, vibrační deskou | m2 | 97.2 | 0 | 0
14 | 460620006RT1 | Osetí povrchu trávou, včetně dodávky osiva | m2 | 40 | 0 | 0
15 | 10364200R | Ornice pro pozemkové úpravy | m3 | 10 | 0 | 0
Díl: | 2 | Základy a zvláštní zakládání |  |  |  | 0
16 | 274272140RT3 | Zdivo základové z bednicích tvárnic, tl. 30 cm, výplň tvárnic betonem C 16/20 | m2 | 84 | 0 | 0
17 | 274321411R00 | Železobeton základových pasů C 25/30 | m3 | 23 | 0 | 0
18 | 274351215R00 | Bednění stěn základových pasů - zřízení | m2 | 7.8 | 0 | 0
19 | 274351216R00 | Bednění stěn základových pasů - odstranění | m2 | 7.8 | 0 | 0
20 | 274361821R00 | Výztuž základ. pasů z betonářské oceli 10505 (R) | t | 1.035 | 0 | 0
21 | 279361821R00 | Výztuž základových zdí z betonář. oceli 10 505 (R) | t | 1.01 | 0 | 0
Díl: | 5 | Komunikace |  |  |  | 0
22 | 564732111R00 | Podklad z kam.drceného 0-63 s výplň.kamen. 10 cm | m2 | 62 | 0 | 0
23 | 564811111R00 | Podklad ze štěrkodrti po zhutnění tloušťky 5 cm | m2 | 62 | 0 | 0
24 | 564831111R00 | Podklad ze štěrkodrti po zhutnění tloušťky 10 cm | m2 | 35.2 | 0 | 0
25 | 596811111RV3 | Kladení dlaždic kom.pro pěší, lože z kameniva těž., včetně dlažby betonové vymývané 40/60/6 cm | m2 | 35.2 | 0 | 0
26 | 917862111R00 | Osazení stojat. obrub.bet. s opěrou,lože z C 12/15 | m | 153.5 | 0 | 0
27 | 213151121R00 | Montáž geotextílie | m2 | 97.2 | 0 | 0
28 | 596215021R00 | Kladení zámkové dlažby tl. 6 cm do drtě tl. 3 cm | m2 | 62 | 0 | 0
29 | 596215025R00 | Příplatek za kladení dlažby tl. 6cm, drť, do 100 m2 | m2 | 62 | 0 | 0
30 | 596215028R00 | Příplatek za více barev dlažby tl. 6 cm, do drtě | m2 | 62 | 0 | 0
31 | 596215029R00 | Příplatek za více tvarů dlažby tl. 6 cm, do drtě | m2 | 62 | 0 | 0
32 | 918101111R00 | Lože pod obrubníky nebo obruby dlažeb z C12/15, příplatek za lože betonu nad výšku 150 mm | m3 | 6.9075 | 0 | 0
33 | 59217472R | Obrubník silniční 1000/150/250 šedý | kus | 155 | 0 | 0
34 | 59245293 | Dlažba betonová tl. 60 mm, dle výběru | m2 | 62.62 | 0 | 0
35 | 67352027 | Geotextilie silniční 230 g/m2 | m2 | 106.92 | 0 | 0
Díl: | 90 | Oplocení |  |  |  | 0
36 | 900001 | Brána samonosná v=1,8m, el. pohon, základová kce, zemní práce, dvoudílná, pojezdná, dle PD | kus | 1 | 0 | 0
37 | 900002 | Branka vstupní otevíravá, základové konstrukce, zemní práce, v=1,8m, dle PD | kus | 1 | 0 | 0
38 | 900003 | Oplocení dle členění brány, základové kce, zemní práce, v=1,8m, š. 4,8m, dle PD | kus | 1 | 0 | 0
39 | 900004 | Oplocení z europanelů, pozink. kce, zemní práce, základové kce, podhrabová deska | m | 48 | 0 | 0
| Celkem |  |  |  |  | 0
Poznámky uchazeče k zadání

## ZDRAVOT. VNITŘNÍ KANALIZACE
Položkový rozpočet
S:
O:
R:
C:
P.č. | Číslo položky | Název položky | MJ | množství | cena / MJ | Celkem
|  | CELKEM |  |  |  | 0
Díl: | 1 | Zemní práce |  |  |  | 0
1 | 132201111R00 | Hloubení rýh š.do 60 cm v hor.3 do 100 m3, STROJNĚ | m3 | 48 | 0 | 0
2 | 132201192R00 | Příplatek za hloubení rýh ve vodě v hor.3 do 100m3 | m3 | 48 | 0 | 0
3 | 122201109R00 | Příplatek za lepivost - odkopávky v hor. 3 | m3 | 48 | 0 | 0
4 | 162100010RA0 | Vodorovné přemístění výkopku | m3 | 48 | 0 | 0
5 | 162100010RAC | Vodorovné přemístění výkopku, příplatek za každých dalších 10 km | m3 | 42 | 0 | 0
6 | 171201201R00 | Uložení sypaniny na skl.-sypanina na výšku přes 2m | m3 | 42 | 0 | 0
7 | 174101101R00 | Zásyp jam, rýh, šachet se zhutněním - obsyp potrubí pískem | m3 | 6 | 0 | 0
8 | 175100020RAD | Obsyp potrubí štěrkopískem, dovoz štěrkopísku ze vzdálenosti 15km - lože pískové | m3 | 32 | 0 | 0
Díl: | 4 | Vodorovné konstrukce |  |  |  | 0
9 | 451573111R00 | Lože pod potrubí ze štěrkopísku do 63 mm | m3 | 10 | 0 | 0
Díl: | 721 | Vnitřní kanalizace |  |  |  | 0
10 | 721176102R00 | Potrubí HT připojovací D 40 x 1,8 mm PP-HT | m | 3.6 | 0 | 0
| HTEM | 40 | m | 3.6
| HTB | 40-45° | ks | 15
| HTEA | 40/40-45° | ks | 1
| HTR | 40/50 | ks | 1
11 | 721176103R00 | Potrubí HT připojovací D 50 x 1,8 mm | m | 0.73 | 0 | 0
| HTEM | 50 | m | 0.73
| HTEA | 50/40-45° | ks | 1
| HTR | 50/100 | ks | 1
12 | 721176104R00 | Potrubí HT připojovací D 75 x 1,9 mm | m | 1.97 | 0 | 0
| HTEM | 75 | m | 1.97
| HTB | 75-45° | ks | 1
13 | 721176105R00 | Potrubí HT připojovací D 110 x 2,7 mm | m | 8.13 | 0 | 0
| HTEM | 110 | m | 8.13
| HTB | 110-45° | ks | 8
| HTEA | 110/110-45° | ks | 1
| HTR | 110/75 | ks | 2
14 | 721176222R00 | Potrubí KG svodné (ležaté) v zemi D 110 x 3,2 mm | m | 83.36 | 0 | 0
| KGEM | 110 | m | 80.36
| KGB | 110-87°30´ | ks | 14
| KGR | 110/150 | ks | 1
| KGB | 110-15° | ks | 6
| KGB | 110-45° | ks | 37
| KGEA | 110/110-45° | ks | 8
15 | 721176223R00 | Potrubí KG svodné (ležaté) v zemi D 125 x 3,2 mm | m | 70.23 | 0 | 0
| KGUG-HTUG | 125 | ks | 1
| KGEM | 125 | m | 70,23
| KGB | 125-45° | ks | 30
| KGEA | 125/100-45° | ks | 7
| KGEA | 125/100-87 1/2° | ks | 27
| KGR | 125/110 | ks | 1
| KGEA | 125/110-45° | ks | 6
16 | 721176224R00 | Potrubí KG svodné (ležaté) v zemi D 160 x 4,0 mm | m | 26.41 | 0 | 0
| KGEM | 160 | m | 26.41
| KGB | 160-30° | ks | 1
| KGB | 160-45° | ks | 4
| KGR | 160/110 | ks | 1
| KGEA | 160/110-45° | ks | 4
| KGR | 160/125 | ks | 5
| KGEA | 160/125-45° | ks | 3
| KGEA | 160/160-45° | ks | 2
17 | 721176225R00 | Potrubí KG svodné (ležaté) v zemi D 200 x 4,9 mm | m | 21.77 | 0 | 0
| KGEM | 200 | m | 21.77
| KGB | 200-45° | ks | 3
| KGEA | 200/100-45° | ks | 2
| KGEA | 200/110-45° | ks | 4
| KGR | 200/160 | ks | 1
| KGEA | 200/160-45° | ks | 9
| KGR | 200/250 | ks | 1
18 | 721176226R00 | Potrubí KG svodné (ležaté) v zemi DN 250 x 6,2 mm | m | 6.01 | 0 | 0
| KGEM | 250 | m | 6.01
| KGEA | 250/160-45° | ks | 2
| KGEA | 250/200-45° | ks | 2
19 | R1 | Potrubí z nerezavějící oceli AISI 304 svařované , 54x1.5 - včetně upevnění a pomocné konstr.-kolen…. | m | 303.33 | 0 | 0
20 | R2 | Potrubí z nerezavějící oceli AISI 304 svařované , 76,1x2 - včetně upevnění a pomocné konstr. | m | 7.4 | 0 | 0
21 | R3 | Potrubí z nerezavějící oceli AISI 304 svařované , 108x2 - včetně upevnění a pomocné konstr. | m | 254.65 | 0 | 0
22 | R4 | Potrubí z nerezavějící oceli AISI 304 svařované , 124x2 - včetně upevnění a pomocné konstr. | m | 69.72 | 0 | 0
19 | R5 | Potrubí z nerezavějící oceli AISI 304 svařované , 159x2 - včetně upevnění a pomocné konstr.-kolen…. | m | 12.82 | 0 | 0
23 | R6 | Vpusť podlahová nerezová včetně mřížky AISI 304 , DN 100 - dvoudílná do potravinářského provozu | ks | 42 | 0 | 0
24 | R7 | Žlab nerezový s mžížkou AISI 304 š.150 vč.mřížky, 8000mm 2xvnitřní vpusť, spádový DN100 | ks | 1 | 0 | 0
25 | 721242110RT1 | Lapač střešních splavenin PP HL600 D 110 mm, kloub, zápachová klapka, koš na listí | kus | 6 | 0 | 0
26 | 721273150R00 | Hlavice ventilační přivětrávací HL900 | kus | 6 | 0 | 0
27 | 721290111R00 | Zkouška těsnosti kanalizace vodou DN 125 | m | 803.12 | 0 | 0
28 | 721290112R00 | Zkouška těsnosti kanalizace vodou DN 200 | m | 48.18 | 0 | 0
29 | 721290113R00 | Zkouška těsnosti kanalizace vodou DN 300 | m | 6.01 | 0 | 0
31 | R9 | Šachta revizní kanalizační 600/1000 s poklopem | ks | 1 | 0 | 0
32 | 998721102R00 | Přesun hmot pro vnitřní kanalizaci, výšky do 12 m | t | 4.872 | 0 | 0
33 | R8 | Žlab nerezový s mžížkou AISI 304 š.100 vč.mřížky, 1500mm 1xvnitřní vpusť, spádový DN70 | ks | 5 | 0 | 0
35 | 721194104R00 | Vyvedení odpadních výpustek D 40 x 1,8 | kus | 4 | 0 | 0
36 | 721194105R00 | Vyvedení odpadních výpustek D 50 x 1,8 | kus | 12 | 0 | 0
37 | 721194107R00 | Vyvedení odpadních výpustek D 75 x 1,9 | kus | 5 | 0 | 0
38 | 721194109R00 | Vyvedení odpadních výpustek D 110 x 2,3 | kus | 48 | 0 | 0
|  | Přečerpávání z havarijní jímky z energetické šachty a výtahu do přečerpávající plastové jímky dMontáž a dodávka kalového čerpadla do jímky včetně ovládání -plášť motoru nerez 0,75kW 230V výtlačné hrdlo DN 50, dopravní výška 8m průtok 12m3/hod + potrubí nerez DN50 cca 2m a zaústění do přečerpávající plastové jímky | kus | 1 | 0 | 0
38 | R10 | Přečerpávání splaškové kanalizace - čerpací jímka pro přečerpávací stanici 466l/min 1660W 230V - včetně montáže a připojení plastový poklop 1x čerpadlo (pro gravitační kanalizaci) 1x havarijní plovák 1x zpětná klapa s kouli 1x havarijní světelná signalizace + zvuková signalizace přeplnění jímky (možnost vypnutí zvukové signalizace) 1x vtok na přání prohlášení o shodě atest o nepropustnosti návod | kus | 1 | 0 | 0

## ZDRAVOT.VNITŘNÍ VODOINSTALACE
Vodovod |  |  | jedn. cena | celkem
|  |  | montáž+dodávka | cena
nerezová sestava pro oplach - nerez /2xvýtok/ |  |  | Kč/jedn | Kč
s vývodem na hadici 3/4" - přívod teplá a studená voda 28x1,5 | ks | 9 | 0 | 0
Plastové potrubí (započítáno 5% na prořez) včet.tl.zk.
20 x 2,8 | m | 25 | 0 | 0
25 x 3,5 | m | 52.5 | 0 | 0
+ tvarovky
Nerezové potrubí (započítáno 5% na prořez) včet.tl.zk.
18x1,0 | m | 105 | 0 | 0
22x1,2 | m | 215 | 0 | 0
28x1,2 | m | 109 | 0 | 0
35x1,5 | m | 95 | 0 | 0
42x2 | m | 125 | 0 | 0
54x2 | m | 184 | 0 | 0
76x2 | m | 98 | 0 | 0
108x2 | m | 38 | 0 | 0
+ tvarovky
Tepelné izolace potrubí - termoizolační trubice
Studená voda (na plastovém potrubí)
tloušťka stěny 13 mm - vedeno v konstrukci:
na potrubí 20 x 2,8 | m | 12.5 | 0 | 0
na potrubí 25 x 3,5 | m | 26 | 0 | 0
Teplá voda (na plastovém potrubí)
tloušťka stěny 9 mm - vedeno v konstrukci:
na potrubí 20 x 2,8 | m | 12.5 | 0 | 0
na potrubí 25 x 3,5 | m | 26 | 0 | 0
armatury v rozvodech
ventil rohový DN 1/2“ x 3/8“ nerez | ks | 30 | 0 | 0
kulový kohout - voda 1" nerez | ks | 24 | 0 | 0
kulový kohout - voda 4" nerez | ks | 1 | 0 | 0
kulový kohout - voda DN 50 nerez | ks | 1 | 0 | 0
kulový kohout - voda DN 28 nerez | ks | 4 | 0 | 0
kulový kohout - voda DN 2“ | ks | 2 | 0 | 0
zpětný ventil DN 1/2“ nerez | ks | 1 | 0 | 0
filtr do potrubí DN 1/2“ nerez | ks | 1 | 0 | 0
termostatický ventil pro termické vyvažování cirkulace teplé vody DN 15 nerez | ks | 6 | 0 | 0
termostatický ventil pro termické vyvažování cirkulace teplé vody DN 25 nerez | ks | 2 | 0 | 0
zpětný ventil DN 5/4“ nerez | ks | 1 | 0 | 0
armatury v technické místnosti
kulový kohout - voda DN 1/2“ (dopouštění vody do topení) | ks | 1 | 0 | 0
kulový kohout - voda DN 5/4“ | ks | 2 | 0 | 0
kulový kohout - voda DN 2“ | ks | 4 | 0 | 0
zpětný ventil DN 1/2“ (dopouštění vody do topení) | ks | 1 | 0 | 0
zpětný ventil DN 2“ | ks | 1 | 0 | 0
vypouštěcí kohout DN 1/2“ | ks | 5 | 0 | 0
pojistný ventil (6 bar) | ks | 1 | 0 | 0
redukční ventil s manometrem DN 50, rozsah 1,5-12 bar | ks | 1 | 0 | 0
ostatní zařízení
stacionární tlaková průtočná expanzní nádoba
typ AUF 140.10 | ks | 1 | 0 | 0
cirkulační čerpadlo -Z 30/1/8, Rp 1 1/4“ | ks | 1 | 0 | 0
nástěnný držák hadic pro oplach podlahy, včetně hadice 20m 3/4" | ks | 9 | 0 | 0
Požární vodovod
Hydrantové systémy
hydrantový systém D 25 s tvarově stálou hadicí délky 30 m a proudnicí 6 mm,
se skříní pro montáž na stěnu | ks | 10 | 0 | 0
Armatury
kulový kohout - voda DN 1“ (součást hydrantu) | ks | 10 | 0 | 0
kulový kohout - voda DN 5/4“ | ks | 1 | 0 | 0
kontrolovatelná zpětná armatura (DN 5/4“) | ks | 1 | 0 | 0
Ostatní konstrukce
nerezové průchodky skrz PUR podhled | kpl | 1 | 0 | 0
závěsný systém pro tr. | kpl | 1 | 0 | 0
zařizovací předměty a příslušenství
záchodová mísa závěsná 49 x 36 cm, + příslušenství kombifix | ks | 4 | 0 | 0
sedátko | ks | 4 | 0 | 0
umyvadlo 60 x 49 cm včetně stojánkové baterie | ks | 5 | 0 | 0
pisoár s automatickým inteligentním splachovačem | ks | 2 | 0 | 0
automatické nerezové umyvadlo s aut. baterií a nerez sifonem | ks | 6 | 0 | 0
příslušenství k zařizovacím předmětům | kpl | 1 | 0 | 0
Celkem Kč: | 0

## SILNOPROUDÁ ELEKTROINSTALACE
| List obsahuje: |  | 1) Krycí list soupisu | 2) Rekapitulace |  |  | 3) Soupis prací | Zpět na list:
KRYCÍ LIST SOUPISU
Stavba:
Přístavba objektu sýrárny – Sýrárna II
Objekt:
SO 01-02 - Výrobní objekt
Soupis:
02.5 - SO 02 - Silnoproudá elektrotechnika
| KSO: |  | 812 11 |  |  | CC-CZ:
| Místo: |  | MLÉKÁRNA OLEŠNICE, RMD |  |  | Datum:
CZ-CPA:
| Zadavatel: |  |  |  |  | IČ:
|  | MLÉKÁRNA OLEŠNICE, RMD |  |  |  | DIČ:
| Uchazeč: |  |  |  |  | IČ:
DIČ:
| Projektant: |  |  |  |  | IČ:
DIČ:
Poznámka:
| Cena bez DPH | [5 empty] | 0
|  |  | Základ daně |  |  | Sazba daně | Výše daně
| DPH | základní | 0 |  |  | 21% | 0
|  | snížená | 0 |  |  | 15% | 0
|  | zákl. přenesená | 0 |  |  | 21% | 0
|  | sníž. přenesená | 0 |  |  | 15% | 0
|  | nulová | 0 |  |  | 0% | 0
| Cena s DPH |  |  | v | CZK |  | 0
REKAPITULACE ČLENĚNÍ SOUPISU PRACÍ
Stavba:
MLÉKÁRNA OLEŠNICE, RMD Přístavba objektu sýrárny – Sýrárna II
Objekt:
SO 01-02 - Výrobní objekt
Soupis:
02.5 - SO 02 - Silnoproudá elektrotechnika
Místo: |  |  | MLÉKÁRNA OLEŠNICE, RMD |  |  | Datum:
Zadavatel: |  |  | MLÉKÁRNA OLEŠNICE, RMD |  |  | Projektant:
Uchazeč:
Kód dílu - Popis | [6 empty] | Cena celkem [CZK]
Náklady soupisu celkem | [6 empty] | 0
| D1 - | [5 empty] | 0
| D1 - | [5 empty] | 0
| D1 - | [5 empty] | 0
| D1 - | [5 empty] | 0
SOUPIS PRACÍ
Stavba:
Přístavba objektu sýrárny – Sýrárna II
Objekt:
SO 01-02 - Výrobní objekt
Soupis:
02.5 - SO 02 - Silnoproudá elektrotechnika
Místo: |  |  | OLEŠNICE NA MORAVĚ |  |  | Datum: | 2018-01-15
Zadavatel: |  |  | MLÉKÁRNA OLEŠNICE, RMD |  |  | Projektant:
Uchazeč:
PČ | Typ | Kód | Popis | MJ | Množství | J.cena [CZK] | Cena celkem [CZK] | Cenová soustava
Náklady soupisu celkem | [6 empty] | 0
| D | D1 |  |  |  |  | 0
PP
2 | K | Pol96 | Instalace kabelové lávky 400x54 | m | 60 | 0 | 0
| PP |  | Instalace kabelové lávky 400x54 nerez
3 | K | Pol97 | Instalace kabelové lávky 150x54 | m | 405 | 0 | 0
| PP |  | Instalace kabelové lávky 200x54 nerez
4 | K | Pol98 | Instalace kabelové lávky 50x54 | m | 950 | 0 | 0
| PP |  | Instalace kabelové lávky 50x54 nerez
5 | K | Pol99 | Instalace a zapojení kabel 3x120+70 | m | 320 | 0 | 0
| PP |  | Instalace a zapojení kabel do 3x120+70
5 | K | Pol99 | Instalace a zapojení kabel do 5x16 | m | 990 | 0 | 0
| PP |  | Instalace a zapojení kabel do 5x16
6 | K | Pol100 | Instalace a zapojení kabel do 5x6 | m | 285 | 0 | 0
| PP |  | Instalace a zapojení kabel do 5x6
7 | K | Pol101 | Instalace a zapojení kabel do 5x2,5 | m | 7495 | 0 | 0
| PP |  | Instalace a zapojení kabel do 5x2,5
8 | K | Pol102 | Instalace vodič pospojování | m | 1800 | 0 | 0
| PP |  | Instalace vodič pospojování
9 | K | Pol103 | Instalace bleskosvod vedení | m | 600 | 0 | 0
| PP |  | Instalace bleskosvod vedení
10 | K | Pol104 | Instalace zemnění | m | 220 | 0 | 0
| PP |  | Instalace zemnění
11 | K | Pol105 | Instalace bleskosvod podpěry střešní | ks | 365 | 0 | 0
| PP |  | Instalace bleskosvod podpěry střešní
12 | K | Pol106 | Instalace bleskosvod podpěry fasádní, OU | ks | 98 | 0 | 0
| PP |  | Instalace bleskosvod podpěry fasádní, OU
13 | K | Pol107 | Instalace bleskosvod svorky SK, SS, SP, SO, SZ, | ks | 103 | 0 | 0
| PP |  | Instalace bleskosvod svorky SK, SS, SP, SO, SZ,
14 | K | Pol108 | Instalace přístroje do omítky | ks | 78 | 0 | 0
| PP |  | Instalace přístroje do omítky
15 | K | Pol109 | Instalace přístroje na omítku | ks | 166 | 0 | 0
| PP |  | Instalace přístroje na omítku
16 | K | Pol110 | Instalace krabice instalační malá do/na omítku | ks | 431 | 0 | 0
| PP |  | Instalace krabice instalační malá do/na omítku
17 | K | Pol111 | Instalace krabice instalační velká do/na omítku | ks | 12 | 0 | 0
| PP |  | Instalace krabice instalační velká do/na omítku
18 | K | Pol112 | Instalace zásuvková skříň | ks | 12 | 0 | 0
| PP |  | Instalace zásuvková skříň
19 | K | Pol113 | Instalace svítidla do 2 zdrojů | ks | 247 | 0 | 0
| PP |  | Instalace svítidla do 2 zdrojů
21 | K | Pol115 | Instalace zdrojů nouzového svítidla | ks | 35 | 0 | 0
| PP |  | Instalace zdrojů nouzového svítidla
22 | K | Pol116 | Instalace - rozvaděč RH-přívodní pole | ks | 1 | 0 | 0
| PP |  | Instalace - rozvaděč RH-přívodní pole
22 | K | Pol116 | Instalace - rozvaděč RS1 | ks | 1 | 0 | 0
| PP |  | Instalace - rozvaděč RS1
23 | K | Pol117 | Instalace - rozvaděč RS2 | ks | 1 | 0 | 0
| PP |  | Instalace - rozvaděč RS2
24 | K | Pol118 | Výroba konstrukčních dílů | kg | 250 | 0 | 0
| PP |  | Výroba konstrukčních dílů
24 | K | Pol118 | Zemní práce-výkop pro přípojku měřícího místa včetně pískového lože 400x1200mm+ochr.fólie | m | 15 | 0 | 0
24 | K | Pol118 | Centrál stop IP65 | ks | 4 | 0 | 0
25 | K | Pol119 | Protipožární zabezpečení | ks | 6 | 0 | 0
| PP |  | Protipožární zabezpečení
| D | D2 |  |  |  |  | 0
3 | M | Pol121 | kabelová lávka 400x54 kompletní včetně nosného materiálu | m | 60 | 0 | 0
| PP |  | kabelová lávka 400x54 kompletní včetně nosného materiálu nerez drátěná
4 | M | Pol122 | kabelová lávka 150x54 kompletní včetně nosného materiálu | m | 405 | 0 | 0
| PP |  | kabelová lávka 200x54 kompletní včetně nosného materiálu nerez drátěná
5 | M | Pol123 | kabelová lávka 50x54 kompletní včetně nosného materiálu | m | 950 | 0 | 0
| PP |  | kabelová lávka 50x54 kompletní včetně nosného materiálu nerez drátěná
6 | M | CYKY-J 3x120+70 | kabel | m | 320 | 0 | 0
| PP |  | kabel
6 | M | CYKY-J 4x16 | kabel | m | 110 | 0 | 0
| PP |  | kabel
7 | M | CYKY-J 5x10 | kabel | m | 880 | 0 | 0
| PP |  | kabel
8 | M | CYKY-J 5x6 | kabel | m | 220 | 0 | 0
| PP |  | kabel
9 | M | CYKY-J 5x2,5 | kabel | m | 310 | 0 | 0
| PP |  | kabel
10 | M | CYKY-J 5x1,5 | kabel | m | 450 | 0 | 0
| PP |  | kabel
11 | M | CYKY-J 3x2,5 | kabel | m | 1536 | 0 | 0
| PP |  | kabel
11 | M | CYKY-J 3x4 | kabel | m | 65 | 0 | 0
| PP |  | kabel
12 | M | CYKY-J 3x1,5 | kabel | m | 3614 | 0 | 0
| PP |  | kabel
13 | M | CYKY-O 2x1,5 | kabel | m | 525 | 0 | 0
| PP |  | kabel
14 | M | CYKY-O 3x1,5 | kabel | m | 200 | 0 | 0
| PP |  | kabel
15 | M | CYKY-O 4x1,5 | kabel | m | 860 | 0 | 0
| PP |  | kabel
16 | M | CY 4 | vodič | m | 800 | 0 | 0
| PP |  | vodič
17 | M | CY 6 | vodič | m | 600 | 0 | 0
| PP |  | vodič
18 | M | CY 16 | vodič | m | 400 | 0 | 0
| PP |  | vodič
19 | M | AlMgSi o8mm | kulatina | m | 570 | 0 | 0
| PP |  | kulatina
20 | M | FeZn o10mm | kulatina | m | 30 | 0 | 0
| PP |  | kulatina
21 | M | 30/4 FeZn | pasovina | m | 220 | 0 | 0
| PP |  | pasovina
22 | M | PVx | podpěra vedení na střechu | ks | 365 | 0 | 0
| PP |  | podpěra vedení na střechu
23 | M | PVy | podpěra vední do fasády | ks | 84 | 0 | 0
| PP |  | podpěra vední do fasády
24 | M | SK | svorka krizova | ks | 25 | 0 | 0
| PP |  | svorka krizova
25 | M | SS | svorka spojovaci | ks | 30 | 0 | 0
| PP |  | svorka spojovaci
26 | M | SP | svorka pripojovaci | ks | 20 | 0 | 0
| PP |  | svorka pripojovaci
27 | M | SO | svorka okapu | ks | 14 | 0 | 0
| PP |  | svorka okapu
28 | M | SZ | svorka zkušební | ks | 14 | 0 | 0
| PP |  | svorka zkušební
29 | M | OU | ochranný úhelník | ks | 14 | 0 | 0
| PP |  | ochranný úhelník
30 | M | DOU 2,0 | držák úhelníku | ks | 28 | 0 | 0
| PP |  | držák úhelníku
31 | M | Pol124 | vypínač 1 kompletní IP44 (spínač + kryt + ráměček) | ks | 12 | 0 | 0
| PP |  | vypínač 1 kompletní IP44 (spínač + kryt + ráměček)
32 | M | Pol125 | vypínač 5 kompletní IP44 (spínač + kryt + ráměček) | ks | 6 | 0 | 0
| PP |  | vypínač 5 kompletní IP44 (spínač + kryt + ráměček)
36 | M | Pol129 | zásuvka 230 kompletní IP44 (přístroj + rámeček) | ks | 42 | 0 | 0
| PP |  | zásuvka 230 kompletní IP44 (přístroj + rámeček)
37 | M | Pol130 | tlačítko spínací kompletní IP54 | ks | 2 | 0 | 0
| PP |  | tlačítko spínací kompletní IP54
38 | M | Pol131 | vypínač 1 kompletní IP54 | ks | 10 | 0 | 0
| PP |  | vypínač 1 kompletní IP54
39 | M | Pol132 | vypínač 5 kompletní IP54 | ks | 17 | 0 | 0
| PP |  | vypínač 5 kompletní IP54
40 | M | Pol133 | vypínač 6 kompletní IP54 | ks | 37 | 0 | 0
| PP |  | vypínač 6 kompletní IP54
41 | M | Pol134 | vypínač 6+6 kompletní IP54 | ks | 4 | 0 | 0
| PP |  | vypínač 6+6 kompletní IP54
42 | M | Pol135 | zásuvka 230 kompletní IP54 | ks | 14 | 0 | 0
| PP |  | zásuvka 230 kompletní IP54
43 | M | Pol136 | zásuvka 400V/16A kompletní IP67 | ks | 3 | 0 | 0
| PP |  | zásuvka 400V/16A kompletní IP67
44 | M | Pol137 | centrál stop kompletní IP65 | ks | 4 | 0 | 0
| PP |  | vypínač 400V/16A kompletní IP65
47 | M | Pol140 | spínač automatický se snímačem pohybu stropní IP54 | ks | 15 | 0 | 0
| PP |  | spínač automatický se snímačem pohybu stropní IP54
48 | M | KP 67/2 | krabice přístrojová | ks | 18 | 0 | 0
| PP |  | krabice přístrojová
49 | M | KR 97/5 | krabice odbočná pod omítku s víčkem KO 97 V a svorkovnicí SP-96 | ks | 12 | 0 | 0
| PP |  | krabice odbočná pod omítku s víčkem KO 97 V a svorkovnicí SP-96
50 | M | KU 68-1903 | krabice rozvodná pod omítku s víčkem KO 68 a svorkovnicí S-66 | ks | 6 | 0 | 0
| PP |  | krabice rozvodná pod omítku s víčkem KO 68 a svorkovnicí S-66
51 | M | 8102 KA | krabice rozvodná na omítku se svorkovnicé | ks | 280 | 0 | 0
| PP |  | krabice rozvodná na omítku se svorkovnicé
52 | M | 250x110 | Instalační krabice pod omítku | ks | 12 | 0 | 0
| PP |  | Instalační krabice pod omítku
53 | M | Pol141 | relé doběhové 1P16A vestavné | ks | 2 | 0 | 0
| PP |  | relé doběhové 1P16A vestavné
54 | M | Pol142 | zásuvková skříň s chráničem a jističi / 2x230V/16A 2x400V/16A | ks | 12 | 0 | 0
| PP |  | zásuvková skříň s chráničem a jističi / 2x230V/16A 2x400V/16A
55 | M | Pol143 | Svítidlo přisazené/závěsné LED IP65 120cm 33W ve výkresech označeno -1 | ks | 72 | 0 | 0
| PP |  | WT460C L1300 1xLED42S/850 NB (4200 lm; 33.0 W; 1xLED42S/850/-)
56 | M | Pol144 | Svítidlo přisazené/závěsné LED IP65 160cm 66Wve výkresech označeno -2 | ks | 157 | 0 | 0
| PP |  | WT460C L1600 1xLED80S/850 NB (8000 lm; 66.0 W; 1xLED80S/850/-)
57 | M | Pol145 | Svítidlo přisazené/závěsné LED IP65 120cm 17.4Wve výkresech označeno -6 | ks | 2 | 0 | 0
| PP |  | WT460C L1300 1xLED23S/840 NB (2300 lm; 17.4 W; 1xLED23S/840/-)
62 | M | Pol146 | Svítidlo nástěnné IP65 1x17W vč. zdrojeLED ve výkresech označeno - 5 | ks | 3 | 0 | 0
| PP |  | WL120V LED12S/840 (1200 lm; 18.0 W; 1xLED12S/840/-) - výtahová šachta
62 | M | Pol150 | Svítidlo nástěnné IP65 1x18W vč. zdrojeLED ve výkresech označeno - 4 | ks | 13 | 0 | 0
| PP |  | WL120V LED12S/840 (1200 lm; 18.0 W; 1xLED12S/840/-)
63 | M | Pol151 | Svítidlo nouzové IP65 1x3W LEDvč. Zdroje ve výkresech označeno - 3 | ks | 35 | 0 | 0
| PP |  | svítidlo nouzové LED 3 hod IP65, piktogram
| D | D3 |  |  |  |  | 0
65 | M |  | Rozvaděč Hlavní rozvodna - úprava - doplnění | ks | 1 | 0 | 0
| PP |  | Pojistkový odpojovač 500A3pol+ úprava rozvaděče
65 | M |  | Rozvaděč RH - RS1 vč. zapojení dle výkresu D.1.4.3.8 | ks | 1 | 0 | 0
| PP |  | Rozvaděč RH - RS1 vč. zapojení dle výkresu D.1.4.3.8
90 | M | Pol178 | Rozvaděč RS2vč. zapojení dle výkresu D.1.4.3.9 | ks | 1 | 0 | 0
| PP |  | Rozvaděč RS2vč. zapojení dle výkresu D.1.4.3.9
114 | M | Pol192 | - příslušenství (vodiče, označovací štítky atp.) | ks | 1 | 0 | 0
| PP |  | - příslušenství (vodiče, označovací štítky atp.)
115 | M | Pol193 | Konstrukční železo (nerez) | kg | 250 | 0 | 0
| PP |  | Konstrukční železo (nerez)
116 | M | Pol194 | Protipožární zabezpečení | ks | 6 | 0 | 0
| PP |  | Protipožární zabezpečení
117 | M | Pol90 | Drobný instalační materiál (stahovací pásky, ozn. štítky atp.) | ks | 1 | 0 | 0
| PP |  | Drobný instalační materiál (stahovací pásky, ozn. štítky atp.)
| D | D4 |  |  |  |  | 0
1 | K | Pol91 | Revize | hod. | 64 | 0 | 0
| PP |  | Revize
2 | K | Pol92 | Koordinace na stavbě | hod. | 64 | 0 | 0
| PP |  | Koordinace na stavbě
3 | K | Pol93 | Seznámení uživatele s obsluhou | hod. | 24 | 0 | 0
| PP |  | Seznámení uživatele s obsluhou
4 | K | Pol94 | Zhotovení projektové dokumentace sk.provedení | hod. | 80 | 0 | 0
| PP |  | Zhotovení projektové dokumentace sk.provedení

## VENK.DEŠŤ.
| List obsahuje: |  | 1) Krycí list soupisu | 2) Rekapitulace |  |  | 3) Soupis prací | Zpět na list:
KRYCÍ LIST SOUPISU
Stavba:
Přístavba objektu sýrárny, Sýrárna II
Objekt:
IO 01 - IO 01 Kanalizace dešťová včetně retenční nádrže
Soupis:
D2.1 - Kanalizace dešťová včetně retenční nádrže
| KSO: |  | 827 21 |  |  | CC-CZ: | 22231
| Místo: |  | Olešnice na Moravě |  |  | Datum: | 17. 2. 2018
| Zadavatel: |  |  |  |  | IČ:
DIČ:
| Uchazeč: |  |  |  |  | IČ:
DIČ:
| Projektant: |  |  |  |  | IČ:
DIČ:
Poznámka:
| Cena bez DPH | [5 empty] | 0
|  |  | Základ daně |  |  | Sazba daně | Výše daně
| DPH | základní | 0 |  |  | 21% | 0
|  | snížená | 0 |  |  | 15% | 0
|  | zákl. přenesená | 0 |  |  | 21% | 0
|  | sníž. přenesená | 0 |  |  | 15% | 0
|  | nulová | 0 |  |  | 0% | 0
| Cena s DPH |  |  | v | CZK |  | 0
REKAPITULACE ČLENĚNÍ SOUPISU PRACÍ
Stavba:
Přístavba objektu sýrárny, Sýrárna II
Objekt:
IO 01 - IO 01 Kanalizace dešťová včetně retenční nádrže
Soupis:
D2.1 - Kanalizace dešťová včetně retenční nádrže
Místo: |  |  | Olešnice na Moravě |  |  | Datum: | 17. 2. 2018
Zadavatel: | [5 empty] | Projektant:
Uchazeč:
Kód dílu - Popis | [6 empty] | Cena celkem [CZK]
Náklady soupisu celkem | [6 empty] | 0
| HSV - Práce a dodávky HSV | [5 empty] | 0
| 1 - Zemní práce | [5 empty] | 0
| 3 - Svislé a kompletní konstrukce | [5 empty] | 0
| 4 - Vodorovné konstrukce | [5 empty] | 0
| 5 - Komunikace | [5 empty] | 0
| 8 - Trubní vedení | [5 empty] | 0
| 9 - Ostatní konstrukce a práce, bourání | [5 empty] | 0
| 99 - Přesun hmot | [5 empty] | 0
| 997 - Přesun sutě | [5 empty] | 0
| 998 - Přesun hmot | [5 empty] | 0
| PSV - Práce a dodávky PSV | [5 empty] | 0
| 711 - Izolace proti vodě, vlhkosti a plynům | [5 empty] | 0
SOUPIS PRACÍ
Stavba:
Přístavba objektu sýrárny, Sýrárna II
Objekt:
IO 01 - IO 01 Kanalizace dešťová včetně retenční nádrže
Soupis:
D2.1 - Kanalizace dešťová včetně retenční nádrže
Místo: |  |  | Olešnice na Moravě |  |  | Datum: | 17. 2. 2018
Zadavatel: | [5 empty] | Projektant:
Uchazeč:
PČ | Typ | Kód | Popis | MJ | Množství | J.cena [CZK] | Cena celkem [CZK] | Cenová soustava
Náklady soupisu celkem | [6 empty] | 0
| D | HSV | Práce a dodávky HSV |  |  |  | 0
| D | 1 | Zemní práce |  |  |  | 0
1 | K | 113106192 | Rozebrání vozovek ze silničních dílců se spárami zalitými cementovou maltou strojně pl do 50 m2 | m2 | 42.19 |  | 0 | CS ÚRS 2018 01
| PP |  | Rozebrání dlažeb a dílců vozovek a ploch s přemístěním hmot na skládku na vzdálenost do 3 m nebo s naložením na dopravní prostředek, s jakoukoliv výplní spár strojně ze silničních dílců jakýchkoliv rozměrů, s ložem z kameniva nebo živice se spárami zalitými cementovou maltou
| VV |  | "viz. příloha D.2.1.1 Technická zpráva"
| VV |  | "panely betonové" (36,9*1,1)+(2*0,80) |  | 42.19
2 | K | 113107323 | Odstranění podkladu z kameniva drceného tl 300 mm strojně pl do 50 m2 | m2 | 44.38 |  | 0 | CS ÚRS 2018 01
| PP |  | Odstranění podkladů nebo krytů strojně plochy jednotlivě do 50 m2 s přemístěním hmot na skládku na vzdálenost do 3 m nebo s naložením na dopravní prostředek z kameniva hrubého drceného, o tl. vrstvy přes 200 do 300 mm
| VV |  | "viz. příloha D.2.1.1 Technická zpráva"
| VV |  | "asfalt_komunikace" (3*1,1)+(2*2)+(1*1,1) |  | 8.4
| VV |  | "asfalt_plocha" (25,8*1,1)+(9,5*0,80) |  | 35.98
| VV |  | Součet |  | 44.38
3 | K | 113107332 | Odstranění podkladu z betonu prostého tl 300 mm strojně pl do 50 m2 | m2 | 0.99 |  | 0 | CS ÚRS 2018 01
| PP |  | Odstranění podkladů nebo krytů strojně plochy jednotlivě do 50 m2 s přemístěním hmot na skládku na vzdálenost do 3 m nebo s naložením na dopravní prostředek z betonu prostého, o tl. vrstvy přes 150 do 300 mm
| VV |  | "viz. příloha D.2.1.1 Technická zpráva"
| VV |  | "beton" 0,90*1,1 |  | 0.99
4 | K | 113107341 | Odstranění podkladu živičného tl 50 mm strojně pl do 50 m2 | m2 | 17.4 |  | 0 | CS ÚRS 2018 01
| PP |  | Odstranění podkladů nebo krytů strojně plochy jednotlivě do 50 m2 s přemístěním hmot na skládku na vzdálenost do 3 m nebo s naložením na dopravní prostředek živičných, o tl. vrstvy do 50 mm
| VV |  | "viz. příloha D.2.1.1 Technická zpráva"
| VV |  | "asfalt_komunikace" (3*2,1)+(3*3) |  | 15.3
| VV |  | "rozšíření na napojení" 1*2,1 |  | 2.1
| VV |  | Součet |  | 17.4
5 | K | 113107342 | Odstranění podkladu živičného tl 100 mm strojně pl do 50 m2 | m2 | 35.98 |  | 0 | CS ÚRS 2018 01
| PP |  | Odstranění podkladů nebo krytů strojně plochy jednotlivě do 50 m2 s přemístěním hmot na skládku na vzdálenost do 3 m nebo s naložením na dopravní prostředek živičných, o tl. vrstvy přes 50 do 100 mm
| VV |  | "viz. příloha D.2.1.1 Technická zpráva"
| VV |  | "asfalt_plocha" (25,8*1,1)+(9,5*0,80) |  | 35.98
6 | K | 113107343 | Odstranění podkladu živičného tl 150 mm strojně pl do 50 m2 | m2 | 8.4 |  | 0 | CS ÚRS 2018 01
| PP |  | Odstranění podkladů nebo krytů strojně plochy jednotlivě do 50 m2 s přemístěním hmot na skládku na vzdálenost do 3 m nebo s naložením na dopravní prostředek živičných, o tl. vrstvy přes 100 do 150 mm
| VV |  | "viz. příloha D.2.1.1 Technická zpráva"
| VV |  | "asfalt_komunikace" (3*1,1)+(2*2) |  | 7.3
| VV |  | "rozšíření na napojení" 1*1,1 |  | 1.1
| VV |  | Součet |  | 8.4
7 | K | 113202111 | Vytrhání obrub krajníků obrubníků stojatých | m | 3 |  | 0 | CS ÚRS 2018 01
| PP |  | Vytrhání obrub s vybouráním lože, s přemístěním hmot na skládku na vzdálenost do 3 m nebo s naložením na dopravní prostředek z krajníků nebo obrubníků stojatých
| VV |  | "viz. příloha D.2.1.1 Technická zpráva"
| VV |  | 1*3 |  | 3
8 | K | 115101201 | Čerpání vody na dopravní výšku do 10 m průměrný přítok do 500 l/min | hod | 141 |  | 0 | CS ÚRS 2018 01
| VV |  | "viz. příloha D.2.1.1 Technická zpráva"
| VV |  | 69 |  | 69
| VV |  | "čerpání vody po dobu přepojování" 3*24 |  | 72
| VV |  | Součet |  | 141
9 | K | 115101301 | Pohotovost čerpací soupravy pro dopravní výšku do 10 m přítok do 500 l/min | den | 10 |  | 0 | CS ÚRS 2018 01
| VV |  | "viz. příloha D.2.1.1 Technická zpráva"
| VV |  | 7 |  | 7
| VV |  | "čerpání vody po dobu přepojování" 3 |  | 3
| VV |  | Součet |  | 10
10 | K | 119001401 | Dočasné zajištění potrubí ocelového nebo litinového DN do 200 | m | 2.2 |  | 0 | CS ÚRS 2018 01
| PP |  | Dočasné zajištění podzemního potrubí nebo vedení ve výkopišti ve stavu i poloze , ve kterých byla na začátku zemních prací a to s podepřením, vzepřením nebo vyvěšením, příp. s ochranným bedněním, se zřízením a odstraněním za jišťovací konstrukce, s opotřebením hmot potrubí ocelového nebo litinového, jmenovité světlosti DN do 200
| VV |  | "viz. příloha D.2.1.1 Technická zpráva"
| VV |  | (1+1)*1,1 |  | 2.2
11 | K | 119001412 | Dočasné zajištění potrubí betonového, ŽB nebo kameninového DN do 500 | m | 1.1 |  | 0 | CS ÚRS 2018 01
| PP |  | Dočasné zajištění podzemního potrubí nebo vedení ve výkopišti ve stavu i poloze , ve kterých byla na začátku zemních prací a to s podepřením, vzepřením nebo vyvěšením, příp. s ochranným bedněním, se zřízením a odstraněním za jišťovací konstrukce, s opotřebením hmot potrubí betonového, kameninového nebo železobetonového, světlosti DN přes 200 do 500
| VV |  | "viz. příloha D.2.1.1 Technická zpráva"
| VV |  | 1*1,1 |  | 1.1
12 | K | 119001421 | Dočasné zajištění kabelů a kabelových tratí ze 3 volně ložených kabelů | m | 2.2 |  | 0 | CS ÚRS 2018 01
| PP |  | Dočasné zajištění podzemního potrubí nebo vedení ve výkopišti ve stavu i poloze , ve kterých byla na začátku zemních prací a to s podepřením, vzepřením nebo vyvěšením, příp. s ochranným bedněním, se zřízením a odstraněním za jišťovací konstrukce, s opotřebením hmot kabelů a kabelových tratí z volně ložených kabelů a to do 3 kabelů
| VV |  | "viz. příloha D.2.1.1 Technická zpráva"
| VV |  | 2*1,1 |  | 2.2
13 | K | 120001101 | Příplatek za ztížení vykopávky v blízkosti podzemního vedení | m3 | 12.8 |  | 0 | CS ÚRS 2018 01
| PP |  | Příplatek k cenám vykopávek za ztížení vykopávky v blízkosti podzemního vedení nebo výbušnin v horninách jakékoliv třídy
| VV |  | "viz. příloha D.2.1.1 Technická zpráva"
| VV |  | (1*2*1,8)+(1*2*1,1)+(1*2*1,5)+(2*2*1) |  | 12.8
14 | K | 132201202 | Hloubení rýh š do 2000 mm v hornině tř. 3 objemu do 1000 m3 | m3 | 225.849 |  | 0 | CS ÚRS 2018 01
| PP |  | Hloubení zapažených i nezapažených rýh šířky přes 600 do 2 000 mm s urovnáním dna do předepsaného profilu a spádu v hornině tř. 3 přes 100 do 1 000 m3
| VV |  | "viz. příloha D.2.1.1 Technická zpráva"
| VV |  | "výpis objemu zemních prací"
| VV |  | "D1" 161,6+4,8 |  | 166.4
| VV |  | "D2" 190,9+5,0 |  | 195.9
| VV |  | "přípojky DS" (12+7)*0,80*1,6 |  | 24.32
| VV |  | "přípojka liniového odvodnění" 7*0,80*1,7 |  | 9.52
| VV |  | "přípojka UV" 8*0,80*1,5 |  | 9.6
| VV |  | "rozšíření pro š."
| VV |  | (6,25-(2,5*1,1))*10,52 |  | 36.82
| VV |  | "rozšíření pro ret. objekt RN1" (5,2*2,8*2,5)-(5,2*1,1*1,8) |  | 26.104
| VV |  | "rozšíření pro ret. objekt RN2" (5,2*2,8*2,5)-(5,2*1,1*1,9) |  | 25.532
| VV |  | "sonda na zjištění hloubky stáv. kanalizace" 2*2*2,2 |  | 8.8
| VV |  | "rozšíření na napojení na stáv. kanalizaci" 1*1,1*2,16 |  | 2.376
| VV |  | -"asfalt_komunikace" (3*1,1*0,50)-(2*2*0,50)-(1*1,1*0,50) |  | -4.2
| VV |  | -"panely betonové" ((12,5+24,4)*1,1*0,20)-(2*0,80*0,20) |  | -8.438
| VV |  | -"tráva" ((17,5+15,8)*1,1*0,20)-((7+2)*0,80*0,20)-(5,2*1,7*2) |  | -26.446
| VV |  | -"asfalt_plocha" ((16,5+9,3)*1,1*0,40)-(9,5*0,80*0,40) |  | -14.392
| VV |  | -"beton" 0,90*1,1*0,20 |  | -0.198
| VV | zepráce | Součet |  | 451.698
| VV |  | zepráce*0,50 |  | 225.849
15 | K | 132201209 | Příplatek za lepivost k hloubení rýh š do 2000 mm v hornině tř. 3 | M3 | 225.849 |  | 0 | CS ÚRS 2018 01
| VV |  | zepráce*0,50 |  | 225.849
16 | K | 132301202 | Hloubení rýh š do 2000 mm v hornině tř. 4 objemu do 1000 m3 | m3 | 225.849 |  | 0 | CS ÚRS 2018 01
| PP |  | Hloubení zapažených i nezapažených rýh šířky přes 600 do 2 000 mm s urovnáním dna do předepsaného profilu a spádu v hornině tř. 4 přes 100 do 1 000 m3
| VV |  | zepráce*0,50 |  | 225.849
17 | K | 132301209 | Příplatek za lepivost k hloubení rýh š do 2000 mm v hornině tř. 4 | m3 | 225.849 |  | 0 | CS ÚRS 2018 01
| PP |  | Hloubení zapažených i nezapažených rýh šířky přes 600 do 2 000 mm s urovnáním dna do předepsaného profilu a spádu v hornině tř. 4 Příplatek k cenám za lepivost horniny tř. 4
| VV |  | zepráce*0,50 |  | 225.849
18 | K | 151811131 | Osazení pažicího boxu hl výkopu do 4 m š do 1,2 m | m2 | 527.92 |  | 0 | CS ÚRS 2018 01
| PP |  | Zřízení pažicích boxů pro pažení a rozepření stěn rýh podzemního vedení hloubka výkopu do 4 m, šířka do 1,2 m
| VV |  | "viz. příloha D.2.1.1 Technická zpráva"
| VV |  | "výpis objemu zemních prací"
| VV |  | "D1" 202,4+3,7 |  | 206.1
| VV |  | "D2" 216,2+35,5 |  | 251.7
| VV |  | "přípojky DS" 19*1,6*2 |  | 60.8
| VV |  | "přípojka liniového odvodnění" 7*1,7*2 |  | 23.8
| VV |  | "přípojka UV" 8*1,5*2 |  | 24
| VV |  | -"RN1" 5,2*1,8*2 |  | -18.72
| VV |  | -"RN2" 5,2*1,9*2 |  | -19.76
| VV | pazeni_1_2 | Součet |  | 527.92
19 | K | 151811231 | Odstranění pažicího boxu hl výkopu do 4 m š do 1,2 m | m2 | 527.92 |  | 0 | CS ÚRS 2018 01
| PP |  | Odstranění pažicích boxů pro pažení a rozepření stěn rýh podzemního vedení hloubka výkopu do 4 m, šířka do 1,2 m
| VV |  | pazeni_1_2 |  | 527.92
20 | K | 151811133 | Osazení pažicího boxu hl výkopu do 4 m š do 5 m | m2 | 86.6 |  | 0 | CS ÚRS 2018 01
| PP |  | Zřízení pažicích boxů pro pažení a rozepření stěn rýh podzemního vedení hloubka výkopu do 4 m, šířka přes 2,5 do 5 m
| VV |  | "viz. příloha D.2.1.1 Technická zpráva"
| VV |  | "sonda na zjištění hloubky stáv. kanalizace" 4*2*2,2 |  | 17.6
| VV |  | "RN1" (5,2*2,5*2)+(1,7*2,5*2) |  | 34.5
| VV |  | "RN2" (5,2*2,5*2)+(1,7*2,5*2) |  | 34.5
| VV | pazeni_5 | Součet |  | 86.6
21 | K | 151811233 | Odstranění pažicího boxu hl výkopu do 4 m š do 5 m | m2 | 86.6 |  | 0 | CS ÚRS 2018 01
| PP |  | Odstranění pažicích boxů pro pažení a rozepření stěn rýh podzemního vedení hloubka výkopu do 4 m, šířka přes 2,5 do 5 m
| VV |  | pazeni_5 |  | 86.6
22 | K | 161101101 | Svislé přemístění výkopku z horniny tř. 1 až 4 hl výkopu do 2,5 m | m3 | 220.949 |  | 0 | CS ÚRS 2018 01
| VV |  | (zepráce-sv_4)*0,5 |  | 220.949
23 | K | 161101102 | Svislé přemístění výkopku z horniny tř. 1 až 4 hl výkopu do 4 m | m3 | 4.9 |  | 0 | CS ÚRS 2018 01
| PP |  | Svislé přemístění výkopku bez naložení do dopravní nádoby avšak s vyprázdněním dopravní nádoby na hromadu nebo do dopravního prostředku z horniny tř. 1 až 4, při hloubce výkopu přes 2,5 do 4 m
| VV |  | "viz. příloha D.2.1.1 Technická zpráva"
| VV |  | "D1" 4,8 |  | 4.8
| VV |  | "D2" 5,0 |  | 5
| VV | sv_4 | Součet |  | 9.8
| VV |  | sv_4*0,50 |  | 4.9
24 | K | 162701105 | Vodorovné přemístění do 10000 m výkopku/sypaniny z horniny tř. 1 až 4 | m3 | 451.698 |  | 0 | CS ÚRS 2018 01
| PP |  | Vodorovné přemístění výkopku nebo sypaniny po suchu na obvyklém dopravním prostředku, bez naložení výkopku, avšak se složením bez rozhrnutí z horniny tř. 1 až 4 na vzdálenost přes 9 000 do 10 000 m
| VV |  | "viz. příloha D.2.1.1 Technická zpráva"
| VV |  | "Vytlačená kubatura :"
| VV |  | "lože pod potrubí"
| VV |  | "D1" 58*1,1*0,15 |  | 9.57
| VV |  | "D2" 65*1,1*0,15 |  | 10.725
| VV |  | "přípojky DS" 19*0,80*0,15 |  | 2.28
| VV |  | "přípojka liniového odvodnění" 7*0,80*0,15 |  | 0.84
| VV |  | "přípojka UV" 2*0,80*0,15 |  | 0.24
| VV | LOZE | Mezisoučet |  | 23.655
| VV |  | "obsyp potrubí"
| VV |  | "D1" 58*1,1*0,60 |  | 38.28
| VV |  | "D2" 65*1,1*0,60 |  | 42.9
| VV |  | "přípojky DS" 19*0,80*0,45 |  | 6.84
| VV |  | "přípojka liniového odvodnění " 7*0,80*0,50 |  | 2.8
| VV |  | "přípojka UV" 2*0,80*0,50 |  | 0.8
| VV | OBSYP | Mezisoučet |  | 91.62
| VV |  | "kanal. š. bet."
| VV |  | 3,14*(1,200)^2/4*10,52 |  | 11.892
| VV |  | "kanal.š.plast."
| VV |  | 3,14*(0,600)^2/4*14,23 |  | 4.021
| VV |  | "podklad deska kan.šachet bet." (3,14*(1,875)^2/4*0,15)*4 |  | 1.656
| VV |  | "dno vyustního objektu" 1,3*1,3*0,20 |  | 0.338
| VV |  | "podsyp kan.šachet plast."
| VV |  | (3,14*(0,800)^2/4*0,10)*10 |  | 0.502
| VV |  | "RN1, RN2" (4,8*2,4*0,52)*2 |  | 11.981
| VV |  | "podsyp a obsyp drenážního potrubí RN1, RN2" (0,60*0,30*7,0)*2 |  | 2.52
| VV |  | "obsyp ventilačního potrubí RN1, RN2" (0,30*0,15*4,8)*2 |  | 0.432
| VV |  | Mezisoučet |  | 33.342
| VV | vytlač | Součet |  | 148.617
| VV | štěrk_kom | "zásyp v komunikaci" (3*1,1*0,79 )+(2*2*0,79)+(1*1,1*0,79) |  | 6.636
| VV | zásyp_rýhy | zepráce-vytlač |  | 303.081
| VV | vod_přem | zepráce |  | 451.698
| VV |  | vod_přem |  | 451.698
25 | K | 162701109 | Příplatek k vodorovnému přemístění výkopku/sypaniny z horniny tř. 1 až 4 ZKD 1000 m přes 10000 m | m3 | 2710.188 |  | 0 | CS ÚRS 2018 01
| PP |  | Vodorovné přemístění výkopku nebo sypaniny po suchu na obvyklém dopravním prostředku, bez naložení výkopku, avšak se složením bez rozhrnutí z horniny tř. 1 až 4 na vzdálenost Příplatek k ceně za každých dalších i započatých 1 000 m
| VV |  | vod_přem*6 |  | 2710.188
26 | K | 167101102 | Nakládání výkopku z hornin tř. 1 až 4 přes 100 m3 | m3 | 451.698 |  | 0 | CS ÚRS 2018 01
| PP |  | Nakládání, skládání a překládání neulehlého výkopku nebo sypaniny nakládání, množství přes 100 m3, z hornin tř. 1 až 4
| VV |  | vod_přem |  | 451.698
27 | K | 171201201 | Uložení sypaniny na skládky | M3 | 451.698 |  | 0 | CS ÚRS 2018 01
| VV |  | vod_přem |  | 451.698
28 | K | 1712012111 | Poplatek za uložení odpadu ze sypaniny na skládce (skládkovné) | t | 813.056 |  | 0
| PP |  | Uložení sypaniny poplatek za uložení sypaniny na skládce ( skládkovné )
| VV |  | vod_přem*1,8 |  | 813.056
29 | K | 174101101 | Zásyp jam, šachet rýh nebo kolem objektů sypaninou se zhutněním | M3 | 303.081 |  | 0 | CS ÚRS 2018 01
| VV |  | zepráce-vytlač |  | 303.081
30 | K | 175101201 | Obsypání objektu nad přilehlým původním terénem sypaninou bez prohození, uloženou do 3 m | m3 | 82.477 |  | 0 | CS ÚRS 2018 01
| PP |  | Obsypání objektů nad přilehlým původním terénem sypaninou z vhodných hornin 1 až 4 nebo materiálem uloženým ve vzdálenosti do 30 m od vnějšího kraje objektu pro jakoukoliv míru zhutnění bez prohození sypaniny
| VV |  | "viz. příloha D.2.1.1 Technická zpráva"
| VV |  | 3,14*(0,300)^2/4*(58+65) |  | 8.69
| VV |  | 3,14*(0,200)^2/4*7 |  | 0.22
| VV |  | 3,14*(0,125)^2/4*19 |  | 0.233
| VV |  | Mezisoučet |  | 9.143
| VV | štěrk | OBSYP-9,143 |  | 82.477
31 | M | 5834419901 | štěrkodrť frakce 0-63 | t | 609.14 |  | 0
| PP |  | kamenivo přírodní drcené hutné pro stavební účely PDK (drobné, hrubé a štěrkodrť) štěrkodrtě ČSN EN 13043 frakce 0-63m
| VV |  | "viz. příloha D.2.1.1 Technická zpráva"
| VV |  | "zásyp rýhy"
| VV | dosypání | "dosypání" (25,8*1,1*0,40)+(9,5*0,80*0,40)+(33,3*1,1*0,20)+(9*0,80*0,20)+(5,2*1,7*0,20*2)+(36,9*1,1*0,20)+(2*0,80*0,20)+(0,90*1,1*0,20) |  | 35.33
| VV |  | (dosypání+zásyp_rýhy)*1,8 |  | 609.14
32 | M | 5833365101 | kamenivo těžené hrubé frakce 8-16 | t | 148.459 |  | 0
33 | M | 58343930 | kamenivo drcené hrubé frakce 16-32 | t | 4.547 |  | 0 | CS ÚRS 2018 01
| PP |  | kamenivo drcené hrubé frakce 16-32
| VV |  | štěrk_RN*1,8 |  | 4.547
34 | K | 175111101 | Obsypání potrubí ručně sypaninou bez prohození, uloženou do 3 m | m3 | 2.526 |  | 0 | CS ÚRS 2018 01
| PP |  | Obsypání potrubí ručně sypaninou z vhodných hornin tř. 1 až 4 nebo materiálem připraveným podél výkopu ve vzdálenosti do 3 m od jeho kraje, pro jakoukoliv hloubku výkopu a míru zhutnění bez prohození sypaniny
| VV |  | "viz. příloha D.2.1.1 Technická zpráva, příloha D.2.1.4 Retenční objekt"
| VV |  | "RN1, RN2 - podsyp a obsyp drenážní potrubí"
| VV |  | (0,60*0,30*7)*2 |  | 2.52
| VV |  | -3,14*(0,200)^2/4*7*2 |  | -0.44
| VV |  | "RN1, RN2 - obsyp ventilačního potrubí"
| VV |  | (0,30*0,15*6,0)*2 |  | 0.54
| VV |  | -3,14*(0,100)^2/4*6,0*2 |  | -0.094
| VV | štěrk_RN | Součet |  | 2.526
35 | K | 167101102 | Nakládání výkopku z hornin tř. 1 až 4 přes 100 m3 | m3 | 412.241 |  | 0 | CS ÚRS 2018 01
| PP |  | Nakládání, skládání a překládání neulehlého výkopku nebo sypaniny nakládání, množství přes 100 m3, z hornin tř. 1 až 4
| VV |  | "přesun sypaniny, netýká se přesunu hmot"
| VV | sypanina | štěrk+LOZE+podsyp_KŠ+štěrk_RN+zásyp_rýhy |  | 412.241
36 | K | 162401102 | Vodorovné přemístění do 2000 m výkopku/sypaniny z horniny tř. 1 až 4 | m3 | 412.241 |  | 0 | CS ÚRS 2018 01
| PP |  | Vodorovné přemístění do 2000 m výkopku/sypaniny z horniny tř. 1 až 4
| VV |  | sypanina |  | 412.241
37 | K | 121101101 | Sejmutí ornice s přemístěním na vzdálenost do 50 m | m3 | 23.58 |  | 0 | CS ÚRS 2018 01
| PP |  | Sejmutí ornice s přemístěním na vzdálenost do 50 m
| VV |  | "viz. příloha D.2.1.1 Technická zpráva"
| VV |  | (33,3*3*0,20)+(9*2*0,20) |  | 23.58
38 | K | 181951101 | Úprava pláně v hornině tř. 1 až 4 bez zhutnění | m2 | 23.04 |  | 0 | CS ÚRS 2018 01
| PP |  | Úprava pláně vyrovnáním výškových rozdílů v hornině tř. 1 až 4 bez zhutnění
| VV |  | "viz. příloha D.2.1.1 Technická zpráva, příloha D.2.1.4 Retenční objekt"
| VV |  | "srovnání základové spáry" (4,8*2,4)*2 |  | 23.04
| D | 3 | Svislé a kompletní konstrukce |  |  |  | 0
39 | K | 358315114 | Bourání šachty, stoky kompletní nebo otvorů z prostého betonu plochy do 4 m2 | m3 | 0.151 |  | 0 | CS ÚRS 2018 01
| PP |  | Bourání šachty, stoky kompletní nebo vybourání otvorů průřezové plochy do 4 m2 ve stokách ze zdiva z prostého betonu
| VV |  | "viz. příloha D.2.1.1 Technická zpráva, příloha D.2.1.5 Výustní objekt"
| VV |  | "vybourání 1/2 profilu stávajícího potrubí DN 800 pro osazení šachty ŠD-1"
| VV |  | (3,14*0,800*2,0*0,06)*0,50 |  | 0.151
40 | K | 359901211 | Monitoring stoky jakékoli výšky na nové kanalizaci | m | 137 |  | 0 | CS ÚRS 2018 01
| PP |  | Monitoring stok (kamerový systém) jakékoli výšky nová kanalizace
| VV |  | "viz. příloha D.2.1.1 Technická zpráva"
| VV |  | "včetně přípojek"
| VV |  | 65+72 |  | 137
| D | 4 | Vodorovné konstrukce |  |  |  | 0
41 | K | 451541111 | Lože pod potrubí otevřený výkop ze štěrkodrtě | m3 | 23.655 |  | 0 | CS ÚRS 2018 01
| VV |  | LOZE |  | 23.655
42 | K | 451573111 | Lože pod potrubí otevřený výkop ze štěrkopísku | m3 | 0.502 |  | 0 | CS ÚRS 2018 01
| PP |  | Lože pod potrubí, stoky a drobné objekty v otevřeném výkopu z písku a štěrkopísku do 63 mm
| VV |  | "viz. příloha D.2.1.1 Technická zpráva, příloha D.2.1.6 Kanalizační šachty"
| VV |  | "podsyp kan. šachet plast."
| VV |  | 3,14*(0,800)^2/4*0,10*10 |  | 0.502
| VV | podsyp_KŠ | Součet |  | 0.502
43 | K | 452112121 | Osazení betonových prstenců nebo rámů v do 200 mm | kus | 10 |  | 0 | CS ÚRS 2018 01
| PP |  | Osazení betonových dílců prstenců nebo rámů pod poklopy a mříže, výšky přes 100 do 200 mm
| VV |  | "viz. příloha D.2.1.1 Technická zpráva, příloha D.2.1.6 Kanalizační šachty"
| VV |  | 2+4+3+1 |  | 10
44 | M | 592240131 | prstenec betonový vyrovnávací ke krytu šachty 62,5x12x10 cm | kus | 2.02 |  | 0
| PP |  | prstenec betonový vyrovnávací ke krytu šachty 62,5x12x10 cm
| VV |  | "viz. příloha D.2.1.1 Technická zpráva, příloha D.2.1.6 Kanalizační šachty"
| VV |  | 2*1,01 |  | 2.02
45 | M | 59224013 | prstenec betonový vyrovnávací ke krytu šachty 62,5x10x10 cm | kus | 4.04 |  | 0 | CS ÚRS 2018 01
| PP |  | prstenec betonový vyrovnávací ke krytu šachty 62,5x10x10 cm
| VV |  | "viz. příloha D.2.1.1 Technická zpráva, příloha D.2.1.6 Kanalizační šachty"
| VV |  | 4*1,01 |  | 4.04
46 | M | 59224012 | prstenec betonový vyrovnávací ke krytu šachty 62,5x8x10 cm | kus | 3.03 |  | 0 | CS ÚRS 2018 01
| PP |  | prstenec betonový vyrovnávací ke krytu šachty 62,5x8x10 cm
| VV |  | "viz. příloha D.2.1.1 Technická zpráva, příloha D.2.1.6 Kanalizační šachty"
| VV |  | 3*1,01 |  | 3.03
47 | M | 59224010 | prstenec betonový vyrovnávací ke krytu šachty 62,5x4x10 cm | kus | 1.01 |  | 0 | CS ÚRS 2018 01
| PP |  | prstenec betonový vyrovnávací ke krytu šachty 62,5x4x10 cm
| VV |  | "viz. příloha D.2.1.1 Technická zpráva, příloha D.2.1.6 Kanalizační šachty"
| VV |  | 1*1,01 |  | 1.01
48 | K | 452311121 | Podkladní desky z betonu prostého tř. C 8/10 otevřený výkop | m3 | 1.656 |  | 0 | CS ÚRS 2018 01
| PP |  | Podkladní a zajišťovací konstrukce z betonu prostého v otevřeném výkopu desky pod potrubí, stoky a drobné objekty z betonu tř. C 8/10
| VV |  | "viz. příloha D.2.1.1 Technická zpráva, příloha D.2.1.6 Kanalizační šachty"
| VV |  | "podklad. deska kanalizačních šachet" (3,14*(1,875)^2/4*0,15)*4 |  | 1.656
| VV |  | Součet |  | 1.656
| D | 5 | Komunikace |  |  |  | 0
49 | K | 564871116 | Podklad ze štěrkodrtě ŠD tl. 300 mm | m2 | 8.4 |  | 0 | CS ÚRS 2018 01
| PP |  | Podklad ze štěrkodrti ŠD s rozprostřením a zhutněním, po zhutnění tl. 300 mm
| VV |  | "viz. příloha D.2.1.1 Technická zpráva"
| VV |  | "asfalt_komunikace" 3*1,1 |  | 3.3
| VV |  | "sonda na zjištění hloubky stáv. kanalizace" 2*2 |  | 4
| VV |  | "rozšíření na napojení" 1*1,1 |  | 1.1
| VV | asfalt | Součet |  | 8.4
50 | K | 567133115 | Podklad ze směsi stmelené cementem SC C 5/6 (KSC II) tl 200 mm | m2 | 8.4 |  | 0 | CS ÚRS 2018 01
| PP |  | Podklad ze směsi stmelené cementem SC bez dilatačních spár, s rozprostřením a zhutněním SC C 5/6 (KSC II), po zhutnění tl. 200 mm
| VV |  | asfalt |  | 8.4
51 | K | 573211106 | Postřik živičný spojovací z asfaltu v množství 0,20 kg/m2 | m2 | 25.8 |  | 0 | CS ÚRS 2018 01
| PP |  | Postřik spojovací PS bez posypu kamenivem z asfaltu silničního, v množství 0,20 kg/m2
| VV |  | "viz. příloha D.2.1.1 Technická zpráva"
| VV |  | asfalt |  | 8.4
| VV |  | (3*2,1)+(3*3)+(1*2,1) |  | 17.4
| VV |  | Součet |  | 25.8
52 | K | 577144211 | Asfaltový beton vrstva obrusná ACO 11 (ABS) tř. II tl 50 mm š do 3 m z nemodifikovaného asfaltu | m2 | 17.4 |  | 0 | CS ÚRS 2018 01
| PP |  | Asfaltový beton vrstva obrusná ACO 11 (ABS) s rozprostřením a se zhutněním z nemodifikovaného asfaltu v pruhu šířky do 3 m tř. II, po zhutnění tl. 50 mm
| VV |  | "viz. příloha D.2.1.1 Technická zpráva"
| VV |  | (3*2,1)+(3*3)+(1*2,1) |  | 17.4
53 | K | 577165112 | Asfaltový beton vrstva ložní ACL 16 (ABH) tl 70 mm š do 3 m z nemodifikovaného asfaltu | m2 | 8.4 |  | 0 | CS ÚRS 2018 01
| PP |  | Asfaltový beton vrstva ložní ACL 16 (ABH) s rozprostřením a zhutněním z nemodifikovaného asfaltu v pruhu šířky do 3 m, po zhutnění tl. 70 mm
| VV |  | asfalt |  | 8.4
| D | 8 | Trubní vedení |  |  |  | 0
54 | K | 871275211 | Kanalizační potrubí z tvrdého PVC jednovrstvé tuhost třídy SN4 DN 125 | m | 30 |  | 0 | CS ÚRS 2018 01
| PP |  | Kanalizační potrubí z tvrdého PVC v otevřeném výkopu ve sklonu do 20 %, hladkého plnostěnného jednovrstvého, tuhost třídy SN 4 DN 125
| VV |  | "viz. příloha D.2.1.1 Technická zpráva"
| VV |  | "přípojky DS" 19,0 |  | 19
| VV |  | "svislá etáž na dopojení DS" (5+6)*1,0 |  | 11
| VV |  | Součet |  | 30
55 | K | 871355221 | Kanalizační potrubí z tvrdého PVC jednovrstvé tuhost třídy SN8 DN 200 | m | 15 |  | 0 | CS ÚRS 2018 01
| PP |  | Kanalizační potrubí z tvrdého PVC v otevřeném výkopu ve sklonu do 20 %, hladkého plnostěnného jednovrstvého, tuhost třídy SN 8 DN 200
| VV |  | "viz. příloha D.2.1.1 Technická zpráva"
| VV |  | "přípojka UV" 8,0 |  | 8
| VV |  | "přípojka liniového odvodnění" 7,0 |  | 7
| VV |  | Součet |  | 15
56 | K | 8713552211 | Kanalizační potrubí z tvrdého PVC jednovrstvé, perforované,tuhost třídy SN8 DN 200 | m | 14 |  | 0
| VV |  | "viz. příloha D.2.1.1 Technická zpráva, příloha D.2.1.4 Retenční objekt"
| VV |  | "RN1" 7,0 |  | 7
| VV |  | "RN2" 7,0 |  | 7
| VV |  | Součet |  | 14
57 | K | 871370320 | Montáž kanalizačního potrubí hladkého plnostěnného SN 12 z polypropylenu DN 300 | m | 123 |  | 0 | CS ÚRS 2018 01
| PP |  | Montáž kanalizačního potrubí z plastů z polypropylenu PP hladkého plnostěnného SN 12 DN 300
| VV |  | "viz. příloha D.2.1.1 Technická zpráva"
| VV |  | "D1" 58,0 |  | 58
| VV |  | "D2" 65,0 |  | 65
| VV | PP_300 | Součet |  | 123
58 | M | 28617028 | trubka kanalizační PP plnostěnná třívrstvá DN 300x1000 mm SN 12 | m | 124.845 |  | 0 | CS ÚRS 2018 01
| PP |  | trubka kanalizační PP plnostěnná třívrstvá DN 300x1000 mm SN 12
| VV |  | PP_300*1,015 |  | 124.845
59 | K | 8772652712 | Montáž lapače střešních splavenin z tvrdého PVC-systém KG DN 125 | kus | 11 |  | 0
| VV |  | "viz. příloha D.2.1.1 Technická zpráva"
| VV |  | 5+6 |  | 11
60 | M | 55244101 | lapač litinový střešních splavenin DN 125 | kus | 11.165 |  | 0 | CS ÚRS 2018 01
| PP |  | lapač litinový střešních splavenin DN 125
| VV |  | "viz. příloha D.2.1.1 Technická zpráva"
| VV |  | (5+6)*1,015 |  | 11.165
61 | K | 831263195 | Příplatek za zřízení kanalizační přípojky DN 100 až 300 | kus | 13 |  | 0 | CS ÚRS 2018 01
| PP |  | Příplatek za zřízení kanalizační přípojky DN 100 až 300
| VV |  | "viz. příloha D.2.1.1 Technická zpráva"
| VV |  | 11+1+1 |  | 13
62 | K | 877355211 | Montáž tvarovek z tvrdého PVC-systém KG nebo z polypropylenu-systém KG 2000 jednoosé DN 200 | kus | 2 |  | 0 | CS ÚRS 2018 01
| PP |  | Montáž tvarovek na kanalizačním potrubí z trub z plastu z tvrdého PVC [systém KG] nebo z polypropylenu [systém KG 2000] v otevřeném výkopu jednoosých DN 200
| VV |  | "viz. příloha D.2.1.1 Technická zpráva"
| VV |  | 1+1 |  | 2
63 | M | 28611366 | koleno kanalizační PVC 200x45° | kus | 2.03 |  | 0 | CS ÚRS 2018 01
| PP |  | koleno kanalizační PVC 200x45°
| VV |  | "viz. příloha D.2.1.1 Technická zpráva"
| VV |  | (1+1)*1,015 |  | 2.03
64 | K | 877275211 | Montáž tvarovek z tvrdého PVC-systém KG nebo z polypropylenu-systém KG 2000 jednoosé DN 125 | kus | 21 |  | 0 | CS ÚRS 2018 01
| PP |  | Montáž tvarovek na kanalizačním potrubí z trub z plastu z tvrdého PVC nebo z polypropylenu v otevřeném výkopu jednoosých DN 125
| VV |  | "viz. příloha D.2.1.1 Technická zpráva"
| VV |  | 3+1+5+6+6 |  | 21
65 | M | 28611356 | koleno kanalizační PVC KG 125x45° | kus | 10.15 |  | 0 | CS ÚRS 2018 01
| PP |  | koleno kanalizační PVC KG 125x45°
| VV |  | "viz. příloha D.2.1.1 Technická zpráva"
| VV |  | (3+1+6)*1,015 |  | 10.15
66 | M | 28611358 | koleno kanalizace PVC KG 125x87° | kus | 11.165 |  | 0 | CS ÚRS 2018 01
| PP |  | koleno kanalizace PVC KG 125x87°
| VV |  | "viz. příloha D.2.1.1 Technická zpráva"
| VV |  | "napojení svislé etáže"
| VV |  | (5+6)*1,015 |  | 11.165
67 | K | 877370320 | Montáž odboček na kanalizačním potrubí z PP trub hladkých plnostěnných DN 300 | kus | 11 |  | 0 | CS ÚRS 2018 01
| PP |  | Montáž tvarovek na kanalizačním plastovém potrubí z polypropylenu PP hladkého plnostěnného odboček DN 300
| VV |  | "viz. příloha D.2.1.1 Technická zpráva"
| VV |  | 1+3+6+1 |  | 11
68 | M | 28617215 | odbočka kanalizační PP SN 16 45° DN 300/DN200 | kus | 2.03 |  | 0 | CS ÚRS 2018 01
| PP |  | odbočka kanalizační PP SN 16 45° DN 300/DN200
| VV |  | "viz. příloha D.2.1.1 Technická zpráva"
| VV |  | 2*1,015 |  | 2.03
69 | M | 28617213 | odbočka kanalizační PP SN 16 45° DN 300/DN100 | kus | 14 |  | 0 | CS ÚRS 2018 01
| PP |  | odbočka kanalizační PP SN 16 45° DN 300/DN100
70 | K | 877370330 | Montáž spojek na kanalizačním potrubí z PP trub hladkých plnostěnných DN 300 | kus | 14 |  | 0 | CS ÚRS 2018 01
| PP |  | Montáž tvarovek na kanalizačním plastovém potrubí z polypropylenu PP hladkého plnostěnného spojek nebo redukcí DN 300
| VV |  | "viz. příloha D.2.1.1 Technická zpráva"
| VV |  | 6+8 |  | 14
71 | M | 28617238 | spojka přesuvná kanalizační PP DN 300 | kus | 14.21 |  | 0 | CS ÚRS 2018 01
| PP |  | spojka přesuvná kanalizační PP DN 300
| VV |  | "viz. příloha D.2.1.1 Technická zpráva"
| VV |  | (6+8)*1,015 |  | 14.21
72 | K | 877375231 | Montáž víčka z tvrdého PVC-systém KG DN 300 | kus | 1 |  | 0 | CS ÚRS 2018 01
| PP |  | Montáž tvarovek na kanalizačním potrubí z trub z plastu z tvrdého PVC nebo z polypropylenu v otevřeném výkopu víček DN 300
| VV |  | "viz. příloha D.2.1.1 Technická zpráva"
| VV |  | 1 |  | 1
73 | M | 28611728 | víčko kanalizace plastové KG DN 315 | kus | 1.015 |  | 0 | CS ÚRS 2018 01
| PP |  | víčko kanalizace plastové KG DN 315
| VV |  | "viz. příloha D.2.1.1 Technická zpráva"
| VV |  | 1*1,015 |  | 1.015
74 | K | 894138001 | Příplatek ZKD 0,60 m výšky vstupu na stokách | kus | 7 |  | 0 | CS ÚRS 2018 01
| PP |  | Šachty kanalizační zděné Příplatek k cenám šachet na stokách kruhových a vejčitých za každých dalších 0,60 m výšky
| VV |  | "viz. příloha D.2.1.1 Technická zpráva, příloha D.2.1.6 Kanalizační šachty"
| VV |  | 7 |  | 7
75 | K | 894201151 | Dno šachet tl nad 200 mm z prostého betonu se zvýšenými nároky na prostředí tř. C 25/30 | m3 | 2.506 |  | 0 | CS ÚRS 2018 01
| PP |  | Ostatní konstrukce na trubním vedení z prostého betonu dno šachet tloušťky přes 200 mm z betonu vodostavebného V 4 tř. B 20
| VV |  | "viz. příloha D.2.1.1 Technická zpráva, příloha D.2.1.6 Kanalizační šachty, příloha D.2.1.5 Výustní objekt"
| VV |  | "monolitické dno "
| VV |  | 1,3*1,3*0,20 |  | 0.338
| VV |  | (PI*1,0*(1,3*1,3-1,0*1,0)) |  | 2.168
| VV |  | Součet |  | 2.506
76 | K | 894411121 | Zřízení šachet kanalizačních z betonových dílců na potrubí DN nad 200 do 300 dno beton tř. C 25/30 | kus | 5 |  | 0 | CS ÚRS 2018 01
| PP |  | Zřízení šachet kanalizačních z betonových dílců výšky vstupu do 1,50 m s obložením dna betonem tř. C 25/30, na potrubí DN přes 200 do 300
| VV |  | "viz. příloha D.2.1.1 Technická zpráva, příloha D.2.1.6 Kanalizační šachty"
| VV |  | 5 |  | 5
77 | K | 894812325 | Revizní a čistící šachta z PP typ DN 600/315 šachtové dno průtočné | kus | 2 |  | 0 | CS ÚRS 2018 01
| PP |  | Revizní a čistící šachta z polypropylenu PP pro hladké trouby DN 600 šachtové dno (DN šachty / DN trubního vedení) DN 600/315 průtočné
| VV |  | "viz. příloha D.2.1.1 Technická zpráva, příloha D.2.1.6 Kanalizační šachty"
| VV |  | 1+1 |  | 2
78 | K | 894812326 | Revizní a čistící šachta z PP typ DN 600/315 šachtové dno průtočné 30°, 60°, 90° | kus | 6 |  | 0 | CS ÚRS 2018 01
| PP |  | Revizní a čistící šachta z polypropylenu PP pro hladké trouby DN 600 šachtové dno (DN šachty / DN trubního vedení) DN 600/315 průtočné 30°,60°,90°
| VV |  | "viz. příloha D.2.1.1 Technická zpráva, příloha D.2.1.6 Kanalizační šachty"
| VV |  | "30°" 3 |  | 3
| VV |  | "60°" 2 |  | 2
| VV |  | "90°" 1 |  | 1
| VV |  | Součet |  | 6
79 | K | 894812327 | Revizní a čistící šachta z PP typ DN 600/315 šachtové dno s přítokem tvaru T | kus | 2 |  | 0 | CS ÚRS 2018 01
| PP |  | Revizní a čistící šachta z polypropylenu PP pro hladké trouby DN 600 šachtové dno (DN šachty / DN trubního vedení) DN 600/315 s přítokem tvaru T
| VV |  | "viz. příloha D.2.1.1 Technická zpráva, příloha D.2.1.6 Kanalizační šachty"
| VV |  | 2 |  | 2
80 | K | 894812332 | Revizní a čistící šachta z PP DN 600 šachtová roura korugovaná světlé hloubky 2000 mm | kus | 1 |  | 0 | CS ÚRS 2018 01
| PP |  | Revizní a čistící šachta z polypropylenu PP pro hladké trouby DN 600 roura šachtová korugovaná, světlé hloubky 2 000 mm
| VV |  | "viz. příloha D.2.1.1 Technická zpráva, příloha D.2.1.6 Kanalizační šachty"
| VV |  | 1 |  | 1
81 | K | 894812331 | Revizní a čistící šachta z PP DN 600 šachtová roura korugovaná světlé hloubky 1000 mm | kus | 9 |  | 0 | CS ÚRS 2018 01
| PP |  | Revizní a čistící šachta z polypropylenu PP pro hladké trouby DN 600 roura šachtová korugovaná, světlé hloubky 1 000 mm
| VV |  | "viz. příloha D.2.1.1 Technická zpráva, příloha D.2.1.6 Kanalizační šachty"
| VV |  | 9 |  | 9
82 | K | 894812339 | Příplatek k rourám revizní a čistící šachty z PP DN 600 za uříznutí šachtové roury | kus | 10 |  | 0 | CS ÚRS 2018 01
| PP |  | Revizní a čistící šachta z polypropylenu PP pro hladké trouby DN 600 Příplatek k cenám 2331 - 2334 za uříznutí šachtové roury
| VV |  | "viz. příloha D.2.1.1 Technická zpráva, příloha D.2.1.6 Kanalizační šachty"
| VV |  | 10 |  | 10
83 | K | 894812378 | Revizní a čistící šachta z PP DN 600 poklop litinový do 40 t s betonovým prstencem a adaptérem | kus | 10 |  | 0 | CS ÚRS 2018 01
| PP |  | Revizní a čistící šachta z polypropylenu PP pro hladké trouby DN 600 poklop (mříž) litinový pro zatížení od 25 t do 40 t s betonovým prstencem a adaptérem
| VV |  | "viz. příloha D.2.1.1 Technická zpráva, příloha D.2.1.6 Kanalizační šachty"
| VV |  | 10 |  | 10
84 | K | 8959712131 | Zřízení retence dešťových vod ze zasakovacích boxů z PP - jednořadová galerie | m3 | 11 |  | 0
| VV |  | "viz. příloha D.2.1.1 Technická zpráva, příloha D.2.1.4 Retenční objekt"
| VV |  | "RN1, RN2" 5,5*2 |  | 11
85 | M | 5624164001 | Akumulační a vsakovací blok 2,4x1,2x0,52 m | kus | 8 |  | 0
| VV |  | "viz. příloha D.2.1.1 Technická zpráva, příloha D.2.1.4 Retenční objekt"
| VV |  | "RN1" 4 |  | 4
| VV |  | "RN2" 4 |  | 4
| VV |  | Součet |  | 8
86 | K | 899104111 | Osazení poklopů litinových nebo ocelových včetně rámů hmotnosti nad 150 kg | KUS | 5 |  | 0 | CS ÚRS 2018 01
| VV |  | "viz. příloha D.2.1.1 Technická zpráva, příloha D.2.1.6 Kanalizační šachty"
| VV |  | "kanalizační šachty" 5 |  | 5
87 | M | 552410300 | poklop šachtový třída D 400, kruhový VIATOP bez ventilace | kus | 5 |  | 0 | CS ÚRS 2018 01
| PP |  | poklop šachtový třída D 400, kruhový bez ventilace
| VV |  | "viz. příloha D.2.1.1 Technická zpráva, příloha D.2.1.6 Kanalizační šachty"
| VV |  | "kanalizační šachty" 5 |  | 5
88 | M | 592243120 | konus šachetní betonový TBR-Q.1 100-63/58/12 KPS 100x62,5x58 cm | kus | 5.05 |  | 0 | CS ÚRS 2018 01
| VV |  | "viz. příloha D.2.1.1 Technická zpráva, příloha D.2.1.6 Kanalizační šachty"
| VV |  | "kanalizační šachty" 5*1,01 |  | 5.05
89 | M | 59224052 | skruž pro kanalizační šachty se zabudovanými stupadly 100 x 100 x 12 cm | kus | 2.02 |  | 0 | CS ÚRS 2018 01
| PP |  | skruž pro kanalizační šachty se zabudovanými stupadly 100 x 100 x 12 cm
| VV |  | "viz. příloha D.2.1.1 Technická zpráva, příloha D.2.1.6 Kanalizační šachty"
| VV |  | 2*1,01 |  | 2.02
90 | M | 59224051 | skruž pro kanalizační šachty se zabudovanými stupadly 100 x 50 x 12 cm | kus | 1.01 |  | 0 | CS ÚRS 2018 01
| PP |  | skruž pro kanalizační šachty se zabudovanými stupadly 100 x 50 x 12 cm
| VV |  | "viz. příloha D.2.1.1 Technická zpráva, příloha D.2.1.6 Kanalizační šachty"
| VV |  | 1*1,01 |  | 1.01
91 | M | 592243370 | dno betonové šachty kanalizační přímé TBZ-Q.1 100/60 V max. 40 100/60x40 cm | kus | 4.04 |  | 0 | CS ÚRS 2018 01
| VV |  | "viz. příloha D.2.1.1 Technická zpráva, příloha D.2.1.6 Kanalizační šachty"
| VV |  | 4*1,01 |  | 4.04
92 | M | 592243480 | těsnění elastomerové pro spojení šachetních dílů EMT DN 1000 | kus | 7 |  | 0 | CS ÚRS 2018 01
| VV |  | "viz. příloha D.2.1.1 Technická zpráva, příloha D.2.1.6 Kanalizační šachty"
| VV |  | 7 |  | 7
93 | K | 871228111 | Kladení drenážního potrubí z tvrdého PVC průměru do 150 mm | m | 12 |  | 0 | CS ÚRS 2018 01
| PP |  | Kladení drenážního potrubí z plastických hmot do připravené rýhy z tvrdého PVC, průměru přes 90 do 150 mm
| VV |  | "viz. příloha D.2.1.1 Technická zpráva, příloha D.2.1.4 Retenční objekt"
| VV |  | "DN100 - odvzdušňovací"
| VV |  | "RN1" 6,0 |  | 6
| VV |  | "RN2" 6,0 |  | 6
| VV |  | Součet |  | 12
94 | M | 2861480403 | trubka drenážní perforovaná DN 100 | m | 12.18 |  | 0
| VV |  | "viz. příloha D.2.1.1 Technická zpráva, příloha D.2.1.4 Retenční objekt"
| VV |  | "odvzdušňovací potrubí" (6*2)*1,015 |  | 12.18
95 | K | 8995013111 | Montáž regulátoru odtoku | kus | 2 |  | 0
| VV |  | "viz. příloha D.2.1.1 Technická zpráva, příloha D.2.1.4 Retenční objekt"
| VV |  | "ŠD1-3, ŠD2-3" 2 |  | 2
96 | M | 5922434801 | regulátor odtoku | kus | 2 |  | 0
| VV |  | "viz. příloha D.2.1.1 Technická zpráva, příloha D.2.1.4 Retenční objekt"
| VV |  | "Šd1-3, ŠD2-3" 2 |  | 2
97 | K | 892372121 | Tlaková zkouška vzduchem potrubí DN 300 těsnícím vakem ucpávkovým | úsek | 12 |  | 0 | CS ÚRS 2018 01
| PP |  | Tlakové zkoušky vzduchem těsnícími vaky ucpávkovými DN 300
| VV |  | "viz. příloha D.2.1.1 Technická zpráva"
| VV |  | 12 |  | 12
98 | K | 899331111 | Výšková úprava uličního vstupu nebo vpusti do 200 mm zvýšením poklopu | kus | 1 |  | 0 | CS ÚRS 2018 01
| PP |  | Výšková úprava uličního vstupu nebo vpusti do 200 mm zvýšením poklopu
| VV |  | "viz. příloha D.2.1.1 Technická zpráva"
| VV |  | 1 |  | 1
| D | 9 | Ostatní konstrukce a práce, bourání |  |  |  | 0
99 | K | 916131212 | Osazení silničního obrubníku betonového stojatého bez boční opěry do lože z betonu prostého | m | 3 |  | 0 | CS ÚRS 2018 01
| PP |  | Osazení silničního obrubníku betonového se zřízením lože, s vyplněním a zatřením spár cementovou maltou stojatého bez boční opěry, do lože z betonu prostého
| VV |  | "viz. příloha D.2.1.1 Technická zpráva"
| VV |  | 1*3 |  | 3
100 | K | 919112213 | Řezání spár pro vytvoření komůrky š 10 mm hl 25 mm pro těsnící zálivku v živičném krytu | m | 22.1 |  | 0 | CS ÚRS 2018 01
| VV |  | "viz. příloha D.2.1.1 Technická zpráva"
| VV |  | (3*2)+(4*3)+(1+1+2,1) |  | 22.1
101 | K | 919122112 | Těsnění spár zálivkou za tepla pro komůrky š 10 mm hl 25 mm s těsnicím profilem | m | 22.1 |  | 0 | CS ÚRS 2018 01
| VV |  | "viz. příloha D.2.1.1 Technická zpráva"
| VV |  | (3*2)+(4*3)+(1+1+2,1) |  | 22.1
102 | K | 919735111 | Řezání stávajícího živičného krytu hl do 50 mm | m | 21.1 |  | 0 | CS ÚRS 2018 01
| PP |  | Řezání stávajícího živičného krytu nebo podkladu hloubky do 50 mm
| VV |  | "viz. příloha D.2.1.1 Technická zpráva"
| VV |  | (3*2)+(4*3)+(1+1*2,1) |  | 21.1
103 | K | 919735113 | Řezání stávajícího živičného krytu hl do 150 mm | m | 17.1 |  | 0 | CS ÚRS 2018 01
| PP |  | Řezání stávajícího živičného krytu nebo podkladu hloubky přes 100 do 150 mm
| VV |  | "viz. příloha D.2.1.1 Technická zpráva"
| VV |  | (3*2)+(4*2)+(1+1+1,1) |  | 17.1
104 | K | 9660718211 | Rozebrání a zpětné sestavení oplocení z drátěného pletiva se čtvercovými oky výšky do 1,6 m | m | 9 |  | 0
| VV |  | "viz. příloha D.2.1.1 Technická zpráva"
| VV |  | 3*3,0 |  | 9
105 | K | 979021113 | Očištění vybouraných obrubníků a krajníků silničních při překopech inženýrských sítí | m | 3 |  | 0 | CS ÚRS 2018 01
| PP |  | Očištění vybouraných prvků při překopech inženýrských sítí od spojovacího materiálu s odklizením a uložením očištěných hmot a spojovacího materiálu na skládku do vzdálenosti 10 m nebo naložením na dopravní prostředek obrubníků a krajníků, vybouraných z jakéhokoliv lože a s jakoukoliv výplní spár silničních
| VV |  | "viz. příloha D.2.1.1 Technická zpráva"
| VV |  | 1*3 |  | 3
| D | 99 | Přesun hmot |  |  |  | 0
106 | K | 998276101 | Přesun hmot pro trubní vedení z trub z plastických hmot otevřený výkop | t | 44.447 |  | 0 | CS ÚRS 2018 01
| VV |  | 57,221-12,774 |  | 44.447
| D | 997 | Přesun sutě |  |  |  | 0
107 | K | 997006512 | Vodorovné doprava suti s naložením a složením na skládku do 1 km | t | 51.233 |  | 0 | CS ÚRS 2018 01
| PP |  | Vodorovná doprava suti na skládku s naložením na dopravní prostředek a složením přes 100 m do 1 km
| VV |  | 51,233 |  | 51.233
108 | K | 997006519 | Příplatek k vodorovnému přemístění suti na skládku ZKD 1 km přes 1 km | t | 461.097 |  | 0 | CS ÚRS 2018 01
| PP |  | Vodorovná doprava suti na skládku s naložením na dopravní prostředek a složením Příplatek k ceně za každý další i započatý 1 km přes 1 km
| VV |  | 51,233*9 |  | 461.097
109 | K | 997221815 | Poplatek za uložení betonového odpadu na skládce (skládkovné) | t | 1.855 |  | 0 | CS ÚRS 2018 01
| PP |  | Poplatek za uložení stavebního odpadu na skládce (skládkovné) betonového
| VV |  | 1,855 |  | 1.855
110 | K | 997221845 | Poplatek za uložení na skládce (skládkovné) odpadu asfaltového bez dehtu kód odpadu 170 302 | t | 12.275 |  | 0 | CS ÚRS 2018 01
| PP |  | Poplatek za uložení stavebního odpadu na skládce (skládkovné) asfaltového bez obsahu dehtu zatříděného do Katalogu odpadů pod kódem 170 302
| VV |  | 12,275 |  | 12.275
111 | K | 997221855 | Poplatek za uložení na skládce (skládkovné) zeminy a kameniva kód odpadu 170 504 | t | 37.103 |  | 0 | CS ÚRS 2018 01
| PP |  | Poplatek za uložení stavebního odpadu na skládce (skládkovné) zeminy a kameniva zatříděného do Katalogu odpadů pod kódem 170 504
| VV |  | 51,233-1,855-12,275 |  | 37.103
| D | 998 | Přesun hmot |  |  |  | 0
112 | K | 998225111 | Přesun hmot pro pozemní komunikace s krytem z kamene, monolitickým betonovým nebo živičným | t | 12.774 |  | 0 | CS ÚRS 2018 01
| PP |  | Přesun hmot pro komunikace s krytem z kameniva, monolitickým betonovým nebo živičným dopravní vzdálenost do 200 m jakékoliv délky objektu
| VV |  | 12,774 |  | 12.774
| D | PSV | Práce a dodávky PSV |  |  |  | 0
| D | 711 | Izolace proti vodě, vlhkosti a plynům |  |  |  | 0
113 | K | 711491172 | Provedení izolace proti tlakové vodě vodorovné z textilií vrstva ochranná | m2 | 46.08 |  | 0 | CS ÚRS 2018 01
| PP |  | Provedení izolace proti povrchové a podpovrchové tlakové vodě ostatní na ploše vodorovné V z textilií, vrstvy ochranné
| VV |  | "viz. příloha D.2.1.1 Technická zpráva, příloha D.2.1.4 Retenční objekt"
| VV |  | "RN1" (4,8*2,4)*2 |  | 23.04
| VV |  | "RN2" (4,8*2,4)*2 |  | 23.04
| VV | izolace_v | Součet |  | 46.08
| VV |  | izolace_v |  | 46.08
114 | K | 711491272 | Provedení izolace proti tlakové vodě svislé z textilií vrstva ochranná | m2 | 27.936 |  | 0 | CS ÚRS 2018 01
| PP |  | Provedení izolace proti povrchové a podpovrchové tlakové vodě ostatní na ploše svislé S z textilií, vrstvy ochranné
| VV |  | "viz. příloha D.2.1.1 Technická zpráva, příloha D.2.1.4 Retenční objekt"
| VV |  | "RN1" (4,8*0,97)*2+(2,4*0,97)*2 |  | 13.968
| VV |  | "RN2" (4,8*0,97)*2+(2,4*0,97)*2 |  | 13.968
| VV | izolace_s | Součet |  | 27.936
| VV |  | izolace_s |  | 27.936
115 | M | 69311131 | textilie netkaná vpichovaná 300g/m2 | m2 | 88.819 |  | 0 | CS ÚRS 2018 01
| PP |  | textilie netkaná vpichovaná 300g/m2
| VV |  | "viz. příloha D.2.1.1 Technická zpráva, příloha D.2.1.4 Retenční objekt"
| VV |  | (izolace_v+izolace_s)*1,20 |  | 88.819
116 | K | 998711101 | Přesun hmot tonážní pro izolace proti vodě, vlhkosti a plynům v objektech výšky do 6 m | t | 0.027 |  | 0 | CS ÚRS 2018 01
| PP |  | Přesun hmot pro izolace proti vodě, vlhkosti a plynům stanovený z hmotnosti přesunovaného materiálu vodorovná dopravní vzdálenost do 50 m v objektech výšky do 6 m

## VENK.KANALIZACE SPLAŠKOVÁ
| List obsahuje: |  | 1) Krycí list soupisu | 2) Rekapitulace |  |  | 3) Soupis prací | Zpět na list:
KRYCÍ LIST SOUPISU
Stavba:
Přístavba objektu sýrárny, Sýrárna II
Objekt:
IO 02 - IO 02 Kanalizace splašková
Soupis:
D2.2 - Kanalizace splašková
| KSO: |  | 827 21 |  |  | CC-CZ: | 22231
| Místo: |  | Olešnice na Moravě |  |  | Datum: | 17. 2. 2018
| Zadavatel: |  |  |  |  | IČ:
DIČ:
| Uchazeč: |  |  |  |  | IČ:
DIČ:
| Projektant: |  |  |  |  | IČ:
DIČ:
Poznámka:
| Cena bez DPH | [5 empty] | 0
|  |  | Základ daně |  |  | Sazba daně | Výše daně
| DPH | základní | 0 |  |  | 21% | 0
|  | snížená | 0 |  |  | 15% | 0
|  | zákl. přenesená | 0 |  |  | 21% | 0
|  | sníž. přenesená | 0 |  |  | 15% | 0
|  | nulová | 0 |  |  | 0% | 0
| Cena s DPH |  |  | v | CZK |  | 0
REKAPITULACE ČLENĚNÍ SOUPISU PRACÍ
Stavba:
Přístavba objektu sýrárny, Sýrárna II
Objekt:
IO 02 - IO 02 Kanalizace splašková
Soupis:
D2.2 - Kanalizace splašková
Místo: |  |  | Olešnice na Moravě |  |  | Datum: | 17. 2. 2018
Zadavatel: | [5 empty] | Projektant:
Uchazeč:
Kód dílu - Popis | [6 empty] | Cena celkem [CZK]
Náklady soupisu celkem | [6 empty] | 0
| HSV - Práce a dodávky HSV | [5 empty] | 0
| 1 - Zemní práce | [5 empty] | 0
| 3 - Svislé a kompletní konstrukce | [5 empty] | 0
| 4 - Vodorovné konstrukce | [5 empty] | 0
| 5 - Komunikace | [5 empty] | 0
| 8 - Trubní vedení | [5 empty] | 0
| 9 - Ostatní konstrukce a práce, bourání | [5 empty] | 0
| 99 - Přesun hmot | [5 empty] | 0
| 997 - Přesun sutě | [5 empty] | 0
| 998 - Přesun hmot | [5 empty] | 0
| PSV - Práce a dodávky PSV | [5 empty] | 0
| 741 - Elektroinstalace - silnoproud | [5 empty] | 0
SOUPIS PRACÍ
Stavba:
Přístavba objektu sýrárny, Sýrárna II
Objekt:
IO 02 - IO 02 Kanalizace splašková
Soupis:
D2.2 - Kanalizace splašková
Místo: |  |  | Olešnice na Moravě |  |  | Datum: | 17. 2. 2018
Zadavatel: | [5 empty] | Projektant:
Uchazeč:
PČ | Typ | Kód | Popis | MJ | Množství | J.cena [CZK] | Cena celkem [CZK] | Cenová soustava
Náklady soupisu celkem | [6 empty] | 0
| D | HSV | Práce a dodávky HSV |  |  |  | 0
| D | 1 | Zemní práce |  |  |  | 0
1 | K | 113106132 | Rozebrání dlažeb z betonových nebo kamenných dlaždic komunikací pro pěší strojně pl do 50 m2 | m2 | 10.88 |  | 0 | CS ÚRS 2018 01
| PP |  | Rozebrání dlažeb komunikací pro pěší s přemístěním hmot na skládku na vzdálenost do 3 m nebo s naložením na dopravní prostředek s ložem z kameniva nebo živice a s jakoukoliv výplní spár strojně plochy jednotlivě do 50 m2 z betonových nebo kameninových dlaždic, desek nebo tvarovek
| VV |  | "viz. příloha D.2.2.1 Technická zpráva"
| VV |  | "dlažba" (8,8*1,1)+(1,5*0,80) |  | 10.88
2 | K | 113106192 | Rozebrání vozovek ze silničních dílců se spárami zalitými cementovou maltou strojně pl do 50 m2 | m2 | 33.45 |  | 0 | CS ÚRS 2018 01
| PP |  | Rozebrání dlažeb a dílců vozovek a ploch s přemístěním hmot na skládku na vzdálenost do 3 m nebo s naložením na dopravní prostředek, s jakoukoliv výplní spár strojně ze silničních dílců jakýchkoliv rozměrů, s ložem z kameniva nebo živice se spárami zalitými cementovou maltou
| VV |  | "viz. příloha D.2.2.1 Technická zpráva"
| VV |  | "panely betonové" (27,5*1,1)+(4*0,80) |  | 33.45
3 | K | 113107323 | Odstranění podkladu z kameniva drceného tl 300 mm strojně pl do 50 m2 | m2 | 16.64 |  | 0 | CS ÚRS 2018 01
| PP |  | Odstranění podkladů nebo krytů strojně plochy jednotlivě do 50 m2 s přemístěním hmot na skládku na vzdálenost do 3 m nebo s naložením na dopravní prostředek z kameniva hrubého drceného, o tl. vrstvy přes 200 do 300 mm
| VV |  | "viz. příloha D.2.2.1 Technická zpráva"
| VV |  | "asfalt_komunikace" (0,6*1,1)+(2*2)+(1*1,1) |  | 5.76
| VV |  | "dlažba" (8,8*1,1)+(1,5*0,80) |  | 10.88
| VV |  | Součet |  | 16.64
4 | K | 113107332 | Odstranění podkladu z betonu prostého tl 300 mm strojně pl do 50 m2 | m2 | 1.06 |  | 0 | CS ÚRS 2018 01
| PP |  | Odstranění podkladů nebo krytů strojně plochy jednotlivě do 50 m2 s přemístěním hmot na skládku na vzdálenost do 3 m nebo s naložením na dopravní prostředek z betonu prostého, o tl. vrstvy přes 150 do 300 mm
| VV |  | "viz. příloha D.2.2.1 Technická zpráva"
| VV |  | "beton" (0,60*1,1)+(0,5*0,80) |  | 1.06
5 | K | 113107341 | Odstranění podkladu živičného tl 50 mm strojně pl do 50 m2 | m2 | 12.36 |  | 0 | CS ÚRS 2018 01
| PP |  | Odstranění podkladů nebo krytů strojně plochy jednotlivě do 50 m2 s přemístěním hmot na skládku na vzdálenost do 3 m nebo s naložením na dopravní prostředek živičných, o tl. vrstvy do 50 mm
| VV |  | "viz. příloha D.2.2.1 Technická zpráva"
| VV |  | "asfalt_komunikace" (0,6*2,1)+(3*3) |  | 10.26
| VV |  | "rozšíření na napojení" 1*2,1 |  | 2.1
| VV |  | Součet |  | 12.36
6 | K | 113107343 | Odstranění podkladu živičného tl 150 mm strojně pl do 50 m2 | m2 | 5.76 |  | 0 | CS ÚRS 2018 01
| PP |  | Odstranění podkladů nebo krytů strojně plochy jednotlivě do 50 m2 s přemístěním hmot na skládku na vzdálenost do 3 m nebo s naložením na dopravní prostředek živičných, o tl. vrstvy přes 100 do 150 mm
| VV |  | "viz. příloha D.2.2.1 Technická zpráva"
| VV |  | "asfalt_komunikace" (0,6*1,1)+(2*2) |  | 4.66
| VV |  | "rozšíření na napojení" 1*1,1 |  | 1.1
| VV |  | Součet |  | 5.76
7 | K | 113202111 | Vytrhání obrub krajníků obrubníků stojatých | m | 3 |  | 0 | CS ÚRS 2018 01
| PP |  | Vytrhání obrub s vybouráním lože, s přemístěním hmot na skládku na vzdálenost do 3 m nebo s naložením na dopravní prostředek z krajníků nebo obrubníků stojatých
| VV |  | "viz. příloha D.2.2.1 Technická zpráva"
| VV |  | 1*3 |  | 3
8 | K | 115101201 | Čerpání vody na dopravní výšku do 10 m průměrný přítok do 500 l/min | hod | 89 |  | 0 | CS ÚRS 2018 01
| VV |  | "viz. příloha D.2.2.1 Technická zpráva"
| VV |  | 41 |  | 41
| VV |  | "čerpání vody po dobu přepojování" 2*24 |  | 48
| VV |  | Součet |  | 89
9 | K | 115101301 | Pohotovost čerpací soupravy pro dopravní výšku do 10 m přítok do 500 l/min | den | 6.1 |  | 0 | CS ÚRS 2018 01
| VV |  | "viz. příloha D.2.2.1 Technická zpráva"
| VV |  | 4,1 |  | 4.1
| VV |  | "čerpání vody po dobu přepojování" 2 |  | 2
| VV |  | Součet |  | 6.1
10 | K | 132201202 | Hloubení rýh š do 2000 mm v hornině tř. 3 objemu do 1000 m3 | m3 | 100.896 |  | 0 | CS ÚRS 2018 01
| PP |  | Hloubení zapažených i nezapažených rýh šířky přes 600 do 2 000 mm s urovnáním dna do předepsaného profilu a spádu v hornině tř. 3 přes 100 do 1 000 m3
| VV |  | "viz. příloha D.2.2.1 Technická zpráva"
| VV |  | "výpis objemu zemních prací"
| VV |  | "S1" 45,8 |  | 45.8
| VV |  | "S2" 131,5 |  | 131.5
| VV |  | "přípojka splaškové kanalizace PVC160" 5*0,80*1,8 |  | 7.2
| VV |  | "přípojka splaškové kanalizace PVC250" 3,2 |  | 3.2
| VV |  | "rozšíření pro š."
| VV |  | (6,25-(2,5*1,1))*6,29 |  | 22.015
| VV |  | "sonda na zjištění hloubky stáv. kanalizace" 2*2*1,8 |  | 7.2
| VV |  | "rozšíření na napojení na stáv. kanalizaci" 1*1,1*1,8 |  | 1.98
| VV |  | -"asfalt_komunikace" (0,6*1,1*0,50)-(2*2*0,50)+(1*1,1*0,50) |  | -1.78
| VV |  | -"panely betonové" (27,5*1,1*0,20)-(4*0,80*0,20) |  | -6.69
| VV |  | -"tráva" (18,5*1,1*0,20) |  | -4.07
| VV |  | -"dlažba " (8,8*1,1*0,40)-(1,5*0,80*0,40) |  | -4.352
| VV |  | -"beton" (0,60*1,1*0,20)-(0,5*0,80*0,20) |  | -0.212
| VV | zepráce | Součet |  | 201.791
| VV |  | zepráce*0,50 |  | 100.896
11 | K | 132201209 | Příplatek za lepivost k hloubení rýh š do 2000 mm v hornině tř. 3 | M3 | 100.896 |  | 0 | CS ÚRS 2018 01
| VV |  | zepráce*0,50 |  | 100.896
12 | K | 132301202 | Hloubení rýh š do 2000 mm v hornině tř. 4 objemu do 1000 m3 | m3 | 100.896 |  | 0 | CS ÚRS 2018 01
| PP |  | Hloubení zapažených i nezapažených rýh šířky přes 600 do 2 000 mm s urovnáním dna do předepsaného profilu a spádu v hornině tř. 4 přes 100 do 1 000 m3
| VV |  | zepráce*0,50 |  | 100.896
13 | K | 132301209 | Příplatek za lepivost k hloubení rýh š do 2000 mm v hornině tř. 4 | m3 | 100.896 |  | 0 | CS ÚRS 2018 01
| PP |  | Hloubení zapažených i nezapažených rýh šířky přes 600 do 2 000 mm s urovnáním dna do předepsaného profilu a spádu v hornině tř. 4 Příplatek k cenám za lepivost horniny tř. 4
| VV |  | zepráce*0,50 |  | 100.896
14 | K | 151811131 | Osazení pažicího boxu hl výkopu do 4 m š do 1,2 m | m2 | 321 |  | 0 | CS ÚRS 2018 01
| PP |  | Zřízení pažicích boxů pro pažení a rozepření stěn rýh podzemního vedení hloubka výkopu do 4 m, šířka do 1,2 m
| VV |  | "viz. příloha D.2.2.1 Technická zpráva"
| VV |  | "výpis objemu zemních prací"
| VV |  | "S1" 72,35 |  | 72.35
| VV |  | "S2" 202,9+22,6 |  | 225.5
| VV |  | "přípojka splaškové kanalizace PVC160" 5*1,8*2 |  | 18
| VV |  | "přípojka splaškové kanalzace PVC250" 5,15 |  | 5.15
| VV | pazeni_1_2 | Součet |  | 321
15 | K | 151811231 | Odstranění pažicího boxu hl výkopu do 4 m š do 1,2 m | m2 | 321 |  | 0 | CS ÚRS 2018 01
| PP |  | Odstranění pažicích boxů pro pažení a rozepření stěn rýh podzemního vedení hloubka výkopu do 4 m, šířka do 1,2 m
| VV |  | pazeni_1_2 |  | 321
16 | K | 151811133 | Osazení pažicího boxu hl výkopu do 4 m š do 5 m | m2 | 14.4 |  | 0 | CS ÚRS 2018 01
| PP |  | Zřízení pažicích boxů pro pažení a rozepření stěn rýh podzemního vedení hloubka výkopu do 4 m, šířka přes 2,5 do 5 m
| VV |  | "viz. příloha D.2.2.1 Technická zpráva"
| VV |  | "sonda na zjištění hloubky stáv. kanalizace" 4*2*1,8 |  | 14.4
| VV | pazeni_5 | Součet |  | 14.4
17 | K | 151811233 | Odstranění pažicího boxu hl výkopu do 4 m š do 5 m | m2 | 14.4 |  | 0 | CS ÚRS 2018 01
| PP |  | Odstranění pažicích boxů pro pažení a rozepření stěn rýh podzemního vedení hloubka výkopu do 4 m, šířka přes 2,5 do 5 m
| VV |  | pazeni_5 |  | 14.4
18 | K | 161101101 | Svislé přemístění výkopku z horniny tř. 1 až 4 hl výkopu do 2,5 m | m3 | 100.896 |  | 0 | CS ÚRS 2018 01
| VV |  | zepráce*0,5 |  | 100.896
19 | K | 162701105 | Vodorovné přemístění do 10000 m výkopku/sypaniny z horniny tř. 1 až 4 | m3 | 201.791 |  | 0 | CS ÚRS 2018 01
| PP |  | Vodorovné přemístění výkopku nebo sypaniny po suchu na obvyklém dopravním prostředku, bez naložení výkopku, avšak se složením bez rozhrnutí z horniny tř. 1 až 4 na vzdálenost přes 9 000 do 10 000 m
| VV |  | "viz. příloha D.2.2.1 Technická zpráva"
| VV |  | "Vytlačená kubatura :"
| VV |  | "lože pod potrubí"
| VV |  | "S1" 20*1,1*0,15 |  | 3.3
| VV |  | "S2" 62*1,1*0,15 |  | 10.23
| VV |  | "přípojky splaškové kanalizace" (5*0,80*0,15)+(2*0,80*0,15) |  | 0.84
| VV | LOZE | Mezisoučet |  | 14.37
| VV |  | "obsyp potrubí"
| VV |  | "S1" 20*1,1*0,60 |  | 13.2
| VV |  | "S2" 62*1,1*0,55 |  | 37.51
| VV |  | "přípojky splaškové kanalizace" (5*0,80*0,45)+(2*0,80*0,55) |  | 2.68
| VV | OBSYP | Mezisoučet |  | 53.39
| VV |  | "kanal. š. bet."
| VV |  | 3,14*(1,200)^2/4*6,29 |  | 7.11
| VV |  | "kanal.š.plast."
| VV |  | 3,14*(0,600)^2/4*5,03 |  | 1.421
| VV |  | "podklad deska kan.šachet bet." (3,14*(1,875)^2/4*0,15)*4 |  | 1.656
| VV |  | "podsyp kan.šachet plast."
| VV |  | (3,14*(0,800)^2/4*0,10)*3 |  | 0.151
| VV |  | Mezisoučet |  | 10.338
| VV | vytlač | Součet |  | 78.098
| VV | štěrk_kom | "zásyp v komunikaci" (0,6*1,1*0,38 )+(2*2*0,38)+(1*1,1*0,38) |  | 2.189
| VV | zásyp_rýhy | zepráce-vytlač |  | 123.693
| VV | vod_přem | zepráce |  | 201.791
| VV |  | vod_přem |  | 201.791
20 | K | 162701109 | Příplatek k vodorovnému přemístění výkopku/sypaniny z horniny tř. 1 až 4 ZKD 1000 m přes 10000 m | m3 | 1210.746 |  | 0 | CS ÚRS 2018 01
| PP |  | Vodorovné přemístění výkopku nebo sypaniny po suchu na obvyklém dopravním prostředku, bez naložení výkopku, avšak se složením bez rozhrnutí z horniny tř. 1 až 4 na vzdálenost Příplatek k ceně za každých dalších i započatých 1 000 m
| VV |  | vod_přem*6 |  | 1210.746
21 | K | 167101102 | Nakládání výkopku z hornin tř. 1 až 4 přes 100 m3 | m3 | 201.791 |  | 0 | CS ÚRS 2018 01
| PP |  | Nakládání, skládání a překládání neulehlého výkopku nebo sypaniny nakládání, množství přes 100 m3, z hornin tř. 1 až 4
| VV |  | vod_přem |  | 201.791
22 | K | 171201201 | Uložení sypaniny na skládky | M3 | 201.791 |  | 0 | CS ÚRS 2018 01
| VV |  | vod_přem |  | 201.791
23 | K | 1712012111 | Poplatek za uložení odpadu ze sypaniny na skládce (skládkovné) | t | 363.224 |  | 0
| PP |  | Uložení sypaniny poplatek za uložení sypaniny na skládce ( skládkovné )
| VV |  | vod_přem*1,8 |  | 363.224
24 | K | 174101101 | Zásyp jam, šachet rýh nebo kolem objektů sypaninou se zhutněním | M3 | 123.693 |  | 0 | CS ÚRS 2018 01
| VV |  | zepráce-vytlač |  | 123.693
25 | K | 175101201 | Obsypání objektu nad přilehlým původním terénem sypaninou bez prohození, uloženou do 3 m | m3 | 48.737 |  | 0 | CS ÚRS 2018 01
| PP |  | Obsypání objektů nad přilehlým původním terénem sypaninou z vhodných hornin 1 až 4 nebo materiálem uloženým ve vzdálenosti do 30 m od vnějšího kraje objektu pro jakoukoliv míru zhutnění bez prohození sypaniny
| VV |  | "viz. příloha D.2.2.1 Technická zpráva"
| VV |  | 3,14*(0,300)^2/4*20 |  | 1.413
| VV |  | 3,14*(0,250)^2/4*(62+2) |  | 3.14
| VV |  | 3,14*(0,160)^2/4*5 |  | 0.1
| VV |  | Mezisoučet |  | 4.653
| VV | štěrk | OBSYP-4,653 |  | 48.737
26 | M | 5834419901 | štěrkodrť frakce 0-63 | t | 249.079 |  | 0
| PP |  | kamenivo přírodní drcené hutné pro stavební účely PDK (drobné, hrubé a štěrkodrť) štěrkodrtě ČSN EN 13043 frakce 0-63m
| VV |  | "viz. příloha D.2.2.1 Technická zpráva"
| VV |  | "zásyp rýhy"
| VV | dosypání | "dosypání" (8,8*1,1*0,40)+(1,5*0,80*0,40)+(18,5*1,1*0,20)+(0,6*1,1*0,20)+(0,5*0,80*0,20)+(27,5*1,1*0,20) |  | 14.684
| VV |  | (dosypání+zásyp_rýhy)*1,8 |  | 249.079
27 | M | 5833365101 | kamenivo těžené hrubé frakce 8-16 | t | 87.727 |  | 0
28 | K | 167101102 | Nakládání výkopku z hornin tř. 1 až 4 přes 100 m3 | m3 | 186.951 |  | 0 | CS ÚRS 2018 01
| PP |  | Nakládání, skládání a překládání neulehlého výkopku nebo sypaniny nakládání, množství přes 100 m3, z hornin tř. 1 až 4
| VV |  | "přesun sypaniny, netýká se přesunu hmot"
| VV | sypanina | štěrk+LOZE+podsyp_KŠ+zásyp_rýhy |  | 186.951
29 | K | 162401102 | Vodorovné přemístění do 2000 m výkopku/sypaniny z horniny tř. 1 až 4 | m3 | 186.951 |  | 0 | CS ÚRS 2018 01
| PP |  | Vodorovné přemístění do 2000 m výkopku/sypaniny z horniny tř. 1 až 4
| VV |  | sypanina |  | 186.951
30 | K | 121101101 | Sejmutí ornice s přemístěním na vzdálenost do 50 m | m3 | 11.1 |  | 0 | CS ÚRS 2018 01
| PP |  | Sejmutí ornice s přemístěním na vzdálenost do 50 m
| VV |  | "viz. příloha D.2.2.1 Technická zpráva"
| VV |  | 18,5*3*0,20 |  | 11.1
| D | 3 | Svislé a kompletní konstrukce |  |  |  | 0
31 | K | 359901211 | Monitoring stoky jakékoli výšky na nové kanalizaci | m | 82 |  | 0 | CS ÚRS 2018 01
| PP |  | Monitoring stok (kamerový systém) jakékoli výšky nová kanalizace
| VV |  | "viz. příloha D.2.2.1 Technická zpráva"
| VV |  | "včetně přípojek"
| VV |  | 20+62 |  | 82
| D | 4 | Vodorovné konstrukce |  |  |  | 0
32 | K | 451541111 | Lože pod potrubí otevřený výkop ze štěrkodrtě | m3 | 14.37 |  | 0 | CS ÚRS 2018 01
| VV |  | LOZE |  | 14.37
33 | K | 451573111 | Lože pod potrubí otevřený výkop ze štěrkopísku | m3 | 0.151 |  | 0 | CS ÚRS 2018 01
| PP |  | Lože pod potrubí, stoky a drobné objekty v otevřeném výkopu z písku a štěrkopísku do 63 mm
| VV |  | "viz. příloha D.2.2.1 Technická zpráva, příloha D.2.2.4 Kanalizační šachty"
| VV |  | "podsyp kan. šachet plast."
| VV |  | 3,14*(0,800)^2/4*0,10*3 |  | 0.151
| VV | podsyp_KŠ | Součet |  | 0.151
34 | K | 452112121 | Osazení betonových prstenců nebo rámů v do 200 mm | kus | 5 |  | 0 | CS ÚRS 2018 01
| PP |  | Osazení betonových dílců prstenců nebo rámů pod poklopy a mříže, výšky přes 100 do 200 mm
| VV |  | "viz. příloha D.2.2.1 Technická zpráva, příloha D.2.2.4 Kanalizační šachty"
| VV |  | 2+1+1+1 |  | 5
35 | M | 592240131 | prstenec betonový vyrovnávací ke krytu šachty 62,5x12x10 cm | kus | 2.02 |  | 0
| PP |  | prstenec betonový vyrovnávací ke krytu šachty 62,5x12x10 cm
| VV |  | "viz. příloha D.2.2.1 Technická zpráva, příloha D.2.2.4 Kanalizační šachty"
| VV |  | 2*1,01 |  | 2.02
36 | M | 59224013 | prstenec betonový vyrovnávací ke krytu šachty 62,5x10x10 cm | kus | 1.01 |  | 0 | CS ÚRS 2018 01
| PP |  | prstenec betonový vyrovnávací ke krytu šachty 62,5x10x10 cm
| VV |  | "viz. příloha D.2.2.1 Technická zpráva, příloha D.2.2.4 Kanalizační šachty"
| VV |  | 1*1,01 |  | 1.01
37 | M | 59224012 | prstenec betonový vyrovnávací ke krytu šachty 62,5x8x10 cm | kus | 1.01 |  | 0 | CS ÚRS 2018 01
| PP |  | prstenec betonový vyrovnávací ke krytu šachty 62,5x8x10 cm
| VV |  | "viz. příloha D.2.2.1 Technická zpráva, příloha D.2.2.4 Kanalizační šachty"
| VV |  | 1*1,01 |  | 1.01
38 | M | 59224011 | prstenec betonový vyrovnávací ke krytu šachty 62,5x6x10 cm | kus | 1.01 |  | 0 | CS ÚRS 2018 01
| PP |  | prstenec betonový vyrovnávací ke krytu šachty 62,5x6x10 cm
| VV |  | "viz. příloha D.2.2.1 Technická zpráva, příloha D.2.2.4 Kanalizační šachty"
| VV |  | 1*1,01 |  | 1.01
39 | K | 452311121 | Podkladní desky z betonu prostého tř. C 8/10 otevřený výkop | m3 | 1.656 |  | 0 | CS ÚRS 2018 01
| PP |  | Podkladní a zajišťovací konstrukce z betonu prostého v otevřeném výkopu desky pod potrubí, stoky a drobné objekty z betonu tř. C 8/10
| VV |  | "viz. příloha D.2.2.1 Technická zpráva, příloha D.2.2.4 Kanalizační šachty"
| VV |  | "podklad. deska kanalizačních šachet" (3,14*(1,875)^2/4*0,15)*4 |  | 1.656
| VV |  | Součet |  | 1.656
| D | 5 | Komunikace |  |  |  | 0
40 | K | 564871116 | Podklad ze štěrkodrtě ŠD tl. 300 mm | m2 | 5.76 |  | 0 | CS ÚRS 2018 01
| PP |  | Podklad ze štěrkodrti ŠD s rozprostřením a zhutněním, po zhutnění tl. 300 mm
| VV |  | "viz. příloha D.2.2.1 Technická zpráva"
| VV |  | "asfalt_komunikace" 0,6*1,1 |  | 0.66
| VV |  | "sonda na zjištění hloubky stáv. kanalizace" 2*2 |  | 4
| VV |  | "rozšíření na napojení" 1*1,1 |  | 1.1
| VV | asfalt | Součet |  | 5.76
41 | K | 567133115 | Podklad ze směsi stmelené cementem SC C 5/6 (KSC II) tl 200 mm | m2 | 5.76 |  | 0 | CS ÚRS 2018 01
| PP |  | Podklad ze směsi stmelené cementem SC bez dilatačních spár, s rozprostřením a zhutněním SC C 5/6 (KSC II), po zhutnění tl. 200 mm
| VV |  | asfalt |  | 5.76
42 | K | 573211106 | Postřik živičný spojovací z asfaltu v množství 0,20 kg/m2 | m2 | 18.12 |  | 0 | CS ÚRS 2018 01
| PP |  | Postřik spojovací PS bez posypu kamenivem z asfaltu silničního, v množství 0,20 kg/m2
| VV |  | "viz. příloha D.2.2.1 Technická zpráva"
| VV |  | asfalt |  | 5.76
| VV |  | (0,6*2,1)+(3*3)+(1*2,1) |  | 12.36
| VV |  | Součet |  | 18.12
43 | K | 577144211 | Asfaltový beton vrstva obrusná ACO 11 (ABS) tř. II tl 50 mm š do 3 m z nemodifikovaného asfaltu | m2 | 12.36 |  | 0 | CS ÚRS 2018 01
| PP |  | Asfaltový beton vrstva obrusná ACO 11 (ABS) s rozprostřením a se zhutněním z nemodifikovaného asfaltu v pruhu šířky do 3 m tř. II, po zhutnění tl. 50 mm
| VV |  | "viz. příloha D.2.2.1 Technická zpráva"
| VV |  | (0,6*2,1)+(3*3)+(1*2,1) |  | 12.36
44 | K | 577165112 | Asfaltový beton vrstva ložní ACL 16 (ABH) tl 70 mm š do 3 m z nemodifikovaného asfaltu | m2 | 5.76 |  | 0 | CS ÚRS 2018 01
| PP |  | Asfaltový beton vrstva ložní ACL 16 (ABH) s rozprostřením a zhutněním z nemodifikovaného asfaltu v pruhu šířky do 3 m, po zhutnění tl. 70 mm
| VV |  | asfalt |  | 5.76
| D | 8 | Trubní vedení |  |  |  | 0
45 | K | 871315221 | Kanalizační potrubí z tvrdého PVC jednovrstvé tuhost třídy SN8 DN 160 | m | 5 |  | 0 | CS ÚRS 2018 01
| PP |  | Kanalizační potrubí z tvrdého PVC v otevřeném výkopu ve sklonu do 20 %, hladkého plnostěnného jednovrstvého, tuhost třídy SN 8 DN 160
| VV |  | "viz. příloha D.2.2.1 Technická zpráva"
| VV |  | "přípojky splaškové kanalizace" 5,0 |  | 5
46 | K | 871365221 | Kanalizační potrubí z tvrdého PVC jednovrstvé tuhost třídy SN8 DN 250 | m | 2 |  | 0 | CS ÚRS 2018 01
| PP |  | Kanalizační potrubí z tvrdého PVC v otevřeném výkopu ve sklonu do 20 %, hladkého plnostěnného jednovrstvého, tuhost třídy SN 8 DN 250
| VV |  | "viz. příloha D.2.2.1 Technická zpráva"
| VV |  | "přípojka splaškové kanalizace" 2,0 |  | 2
47 | K | 871360320 | Montáž kanalizačního potrubí hladkého plnostěnného SN 12 z polypropylenu DN 250 | m | 62 |  | 0 | CS ÚRS 2018 01
| PP |  | Montáž kanalizačního potrubí z plastů z polypropylenu PP hladkého plnostěnného SN 12 DN 250
| VV |  | "viz. příloha D.2.2.1 Technická zpráva"
| VV | PP_250 | "S2" 62,0 |  | 62
48 | M | 28617027 | trubka kanalizační PP plnostěnná třívrstvá DN 250x1000 mm SN 12 | m | 62.93 |  | 0 | CS ÚRS 2018 01
| PP |  | trubka kanalizační PP plnostěnná třívrstvá DN 250x1000 mm SN 12
| VV |  | PP_250*1,015 |  | 62.93
49 | K | 871370320 | Montáž kanalizačního potrubí hladkého plnostěnného SN 12 z polypropylenu DN 300 | m | 20 |  | 0 | CS ÚRS 2018 01
| PP |  | Montáž kanalizačního potrubí z plastů z polypropylenu PP hladkého plnostěnného SN 12 DN 300
50 | M | 28617028 | trubka kanalizační PP plnostěnná třívrstvá DN 300x1000 mm SN 12 | m | 20.3 |  | 0 | CS ÚRS 2018 01
| PP |  | trubka kanalizační PP plnostěnná třívrstvá DN 300x1000 mm SN 12
| VV |  | PP_300*1,015 |  | 20.3
51 | K | 831263195 | Příplatek za zřízení kanalizační přípojky DN 100 až 300 | kus | 2 |  | 0 | CS ÚRS 2018 01
| PP |  | Příplatek za zřízení kanalizační přípojky DN 100 až 300
| VV |  | "viz. příloha D.2.2.1 Technická zpráva"
| VV |  | 1+1 |  | 2
52 | K | 8773551211 | Výřez na stávající kanalizaci DN 300 | m | 2 |  | 0
| VV |  | "viz. příloha D.2.2.1 Technická zpráva"
| VV |  | "výřez na stávající splaškové kanalizaci DN 300 pro osazení nové kanalizační šachty"
| VV |  | 2,0 |  | 2
53 | K | 877315211 | Montáž tvarovek z tvrdého PVC-systém KG nebo z polypropylenu-systém KG 2000 jednoosé DN 150 | kus | 1 |  | 0 | CS ÚRS 2018 01
| PP |  | Montáž tvarovek na kanalizačním potrubí z trub z plastu z tvrdého PVC nebo z polypropylenu v otevřeném výkopu jednoosých DN 150
| VV |  | "viz. příloha D.2.2.1 Technická zpráva"
| VV |  | 1 |  | 1
54 | M | 28611361 | koleno kanalizační PVC KG 150x45° | kus | 1.015 |  | 0 | CS ÚRS 2018 01
| PP |  | koleno kanalizační PVC KG 150x45°
| VV |  | "viz. příloha D.2.2.1 Technická zpráva"
| VV |  | 1*1,015 |  | 1.015
55 | K | 877360320 | Montáž odboček na kanalizačním potrubí z PP trub hladkých plnostěnných DN 250 | kus | 1 |  | 0 | CS ÚRS 2018 01
| PP |  | Montáž tvarovek na kanalizačním plastovém potrubí z polypropylenu PP hladkého plnostěnného odboček DN 250
| VV |  | "viz. příloha D.2.2.1 Technická zpráva"
| VV |  | 1 |  | 1
56 | M | 28617210 | odbočka kanalizační PP SN 16 45° DN 250/DN150 | kus | 1.015 |  | 0 | CS ÚRS 2018 01
| PP |  | odbočka kanalizační PP SN 16 45° DN 250/DN150
| VV |  | "viz. příloha D.2.2.1 Technická zpráva"
| VV |  | 1*1,015 |  | 1.015
57 | K | 877360330 | Montáž spojek na kanalizačním potrubí z PP trub hladkých plnostěnných DN 250 | kus | 5 |  | 0 | CS ÚRS 2018 01
| PP |  | Montáž tvarovek na kanalizačním plastovém potrubí z polypropylenu PP hladkého plnostěnného spojek nebo redukcí DN 250
| VV |  | "viz. příloha D.2.2.1 Technická zpráva"
| VV |  | 5 |  | 5
58 | M | 28617237 | spojka přesuvná kanalizační PP DN 250 | kus | 5.075 |  | 0 | CS ÚRS 2018 01
| PP |  | spojka přesuvná kanalizační PP DN 250
| VV |  | "viz. příloha D.2.2.1 Technická zpráva"
| VV |  | 5*1,015 |  | 5.075
59 | K | 877370330 | Montáž spojek na kanalizačním potrubí z PP trub hladkých plnostěnných DN 300 | kus | 2 |  | 0 | CS ÚRS 2018 01
| PP |  | Montáž tvarovek na kanalizačním plastovém potrubí z polypropylenu PP hladkého plnostěnného spojek nebo redukcí DN 300
| VV |  | "viz. příloha D.2.2.1 Technická zpráva"
| VV |  | 2 |  | 2
60 | M | 28617238 | spojka přesuvná kanalizační PP DN 300 | kus | 2.03 |  | 0 | CS ÚRS 2018 01
| PP |  | spojka přesuvná kanalizační PP DN 300
| VV |  | "viz. příloha D.2.2.1 Technická zpráva"
| VV |  | 2*1,015 |  | 2.03
61 | K | 894138001 | Příplatek ZKD 0,60 m výšky vstupu na stokách | kus | 2 |  | 0 | CS ÚRS 2018 01
| PP |  | Šachty kanalizační zděné Příplatek k cenám šachet na stokách kruhových a vejčitých za každých dalších 0,60 m výšky
| VV |  | "viz. příloha D.2.2.1 Technická zpráva, příloha D.2.2.4 Kanalizační šachty"
| VV |  | 2 |  | 2
62 | K | 8942011311 | Dno šachty s Parshallovým žlabem z prostého betonu bez zvýšených nároků na prostředí tř. C 30/37 | m3 | 0.9 |  | 0
| VV |  | "viz. příloha D.2.2.1 Technická zpráva, příloha D.2.2.4 Kanalizační šachty"
| VV |  | "vybetonování šachtového dna s Parshallovým žlabem"
| VV |  | 0,9 |  | 0.9
63 | K | 894201151 | Dno šachet tl nad 200 mm z prostého betonu se zvýšenými nároky na prostředí tř. C 25/30 | m3 | 2.55 |  | 0 | CS ÚRS 2018 01
| PP |  | Ostatní konstrukce na trubním vedení z prostého betonu dno šachet tloušťky přes 200 mm z betonu vodostavebného V 4 tř. B 20
| VV |  | "viz. příloha D.2.2.1 Technická zpráva, příloha D.2.2.4 Kanalizační šachty"
| VV |  | "monolitické dno "
| VV |  | (3,14*(1,4)^2/4*0,20)*2 |  | 0.615
| VV |  | (PI*0,80*(1,2*1,2-1,0*1,0)) |  | 1.106
| VV |  | (PI*0,60*(1,2*1,2-1,0*1,0)) |  | 0.829
| VV |  | Součet |  | 2.55
64 | K | 8942011511 | MĚRNÝ PARSHALLŮV ŽLAB, typ P-2 | kus | 1 |  | 0
| VV |  | "viz. příloha D.2.2.1 Technická zpráva, příloha D.2.2.4 Kanalizační šachty"
| VV |  | "ŠS-2 - MĚRNÝ PARSHALLŮV ŽLAB typ P-2"
| VV |  | "šachtové dno je vyrobeno z polypropylenu"
| VV |  | "dvouplášťová válcová nádoba, prostor mezi plášti je po osazení na základovou desku vybetonován betonem C30/37. "
| VV |  | "dodávka včetně osazení"
| VV |  | 1 |  | 1
65 | K | 894411121 | Zřízení šachet kanalizačních z betonových dílců na potrubí DN nad 200 do 300 dno beton tř. C 25/30 | kus | 4 |  | 0 | CS ÚRS 2018 01
| PP |  | Zřízení šachet kanalizačních z betonových dílců výšky vstupu do 1,50 m s obložením dna betonem tř. C 25/30, na potrubí DN přes 200 do 300
| VV |  | "viz. příloha D.2.2.1 Technická zpráva, příloha D.2.2.4 Kanalizační šachty"
| VV |  | 4 |  | 4
66 | K | 894812326 | Revizní a čistící šachta z PP typ DN 600/315 šachtové dno průtočné 30°, 60°, 90° | kus | 3 |  | 0 | CS ÚRS 2018 01
| PP |  | Revizní a čistící šachta z polypropylenu PP pro hladké trouby DN 600 šachtové dno (DN šachty / DN trubního vedení) DN 600/315 průtočné 30°,60°,90°
| VV |  | "viz. příloha D.2.2.1 Technická zpráva, příloha D.2.2.4 Kanalizační šachty"
| VV |  | "30°" 1 |  | 1
| VV |  | "60°" 1 |  | 1
| VV |  | "90°" 1 |  | 1
| VV |  | Součet |  | 3
67 | K | 894812332 | Revizní a čistící šachta z PP DN 600 šachtová roura korugovaná světlé hloubky 2000 mm | kus | 3 |  | 0 | CS ÚRS 2018 01
| PP |  | Revizní a čistící šachta z polypropylenu PP pro hladké trouby DN 600 roura šachtová korugovaná, světlé hloubky 2 000 mm
| VV |  | "viz. příloha D.2.2.1 Technická zpráva, příloha D.2.2.4 Kanalizační šachty"
| VV |  | 3 |  | 3
68 | K | 894812339 | Příplatek k rourám revizní a čistící šachty z PP DN 600 za uříznutí šachtové roury | kus | 3 |  | 0 | CS ÚRS 2018 01
| PP |  | Revizní a čistící šachta z polypropylenu PP pro hladké trouby DN 600 Příplatek k cenám 2331 - 2334 za uříznutí šachtové roury
| VV |  | "viz. příloha D.2.2.1 Technická zpráva, příloha D.2.2.4 Kanalizační šachty"
| VV |  | 3 |  | 3
69 | K | 894812378 | Revizní a čistící šachta z PP DN 600 poklop litinový do 40 t s betonovým prstencem a adaptérem | kus | 3 |  | 0 | CS ÚRS 2018 01
| PP |  | Revizní a čistící šachta z polypropylenu PP pro hladké trouby DN 600 poklop (mříž) litinový pro zatížení od 25 t do 40 t s betonovým prstencem a adaptérem
| VV |  | "viz. příloha D.2.2.1 Technická zpráva, příloha D.2.2.4 Kanalizační šachty"
| VV |  | 3 |  | 3
70 | K | 899104111 | Osazení poklopů litinových nebo ocelových včetně rámů hmotnosti nad 150 kg | KUS | 5 |  | 0 | CS ÚRS 2018 01
| VV |  | "viz. příloha D.2.2.1 Technická zpráva, příloha D.2.2.4 Kanalizační šachty"
| VV |  | "kanalizační šachty" 4 |  | 4
| VV |  | "šachta na přípojce" 1 |  | 1
| VV |  | Součet |  | 5
71 | M | 552410300 | poklop šachtový třída D 400, kruhový VIATOP bez ventilace | kus | 3 |  | 0 | CS ÚRS 2018 01
| PP |  | poklop šachtový třída D 400, kruhový bez ventilace
| VV |  | "viz. příloha D.2.2.1 Technická zpráva, příloha D.2.2.4 Kanalizační šachty"
| VV |  | "kanalizační šachty" 3 |  | 3
72 | M | 5524103001 | poklop šachtový třída D 400, kruhový pachotěsný | kus | 2 |  | 0
| VV |  | "viz. příloha D.2.2.1 Technická zpráva, příloha D.2.2.4 Kanalizační šachty"
| VV |  | "kanalizační šachta ŠS-1" 1 |  | 1
| VV |  | "šachta na přípojce" 1 |  | 1
| VV |  | Součet |  | 2
73 | M | 592243120 | konus šachetní betonový TBR-Q.1 100-63/58/12 KPS 100x62,5x58 cm | kus | 4.04 |  | 0 | CS ÚRS 2018 01
| VV |  | "viz. příloha D.2.2.1 Technická zpráva, příloha D.2.2.4 Kanalizační šachty"
| VV |  | "kanalizační šachty" 4*1,01 |  | 4.04
74 | M | 59224050 | skruž pro kanalizační šachty se zabudovanými stupadly 100 x 25 x 12 cm | kus | 1.01 |  | 0 | CS ÚRS 2018 01
| PP |  | skruž pro kanalizační šachty se zabudovanými stupadly 100 x 25 x 12 cm
| VV |  | "viz. příloha D.2.2.1 Technická zpráva, příloha D.2.2.4 Kanalizační šachty"
| VV |  | 1*1,01 |  | 1.01
75 | M | 592243370 | dno betonové šachty kanalizační přímé TBZ-Q.1 100/60 V max. 40 100/60x40 cm | kus | 1.01 |  | 0 | CS ÚRS 2018 01
| VV |  | "viz. příloha D.2.2.1 Technická zpráva, příloha D.2.2.4 Kanalizační šachty"
| VV |  | 1*1,01 |  | 1.01
76 | M | 592243480 | těsnění elastomerové pro spojení šachetních dílů EMT DN 1000 | kus | 3 |  | 0 | CS ÚRS 2018 01
| VV |  | "viz. příloha D.2.2.1 Technická zpráva, příloha D.2.2.4 Kanalizační šachty"
| VV |  | 3 |  | 3
77 | K | 892362121 | Tlaková zkouška vzduchem potrubí DN 250 těsnícím vakem ucpávkovým | úsek | 5 |  | 0 | CS ÚRS 2018 01
| PP |  | Tlakové zkoušky vzduchem těsnícími vaky ucpávkovými DN 250
| VV |  | "viz. příloha D.2.2.1 Technická zpráva"
| VV |  | 5 |  | 5
78 | K | 892372121 | Tlaková zkouška vzduchem potrubí DN 300 těsnícím vakem ucpávkovým | úsek | 2 |  | 0 | CS ÚRS 2018 01
| PP |  | Tlakové zkoušky vzduchem těsnícími vaky ucpávkovými DN 300
| VV |  | "viz. příloha D.2.2.1 Technická zpráva"
| VV |  | 2 |  | 2
79 | K | 899331111 | Výšková úprava uličního vstupu nebo vpusti do 200 mm zvýšením poklopu | kus | 1 |  | 0 | CS ÚRS 2018 01
| PP |  | Výšková úprava uličního vstupu nebo vpusti do 200 mm zvýšením poklopu
| VV |  | "viz. příloha D.2.2.1 Technická zpráva"
| VV |  | 1 |  | 1
| D | 9 | Ostatní konstrukce a práce, bourání |  |  |  | 0
80 | K | 916131212 | Osazení silničního obrubníku betonového stojatého bez boční opěry do lože z betonu prostého | m | 3 |  | 0 | CS ÚRS 2018 01
| PP |  | Osazení silničního obrubníku betonového se zřízením lože, s vyplněním a zatřením spár cementovou maltou stojatého bez boční opěry, do lože z betonu prostého
| VV |  | "viz. příloha D.2.2.1 Technická zpráva"
| VV |  | 1*3 |  | 3
81 | K | 919112213 | Řezání spár pro vytvoření komůrky š 10 mm hl 25 mm pro těsnící zálivku v živičném krytu | m | 17.3 |  | 0 | CS ÚRS 2018 01
| VV |  | "viz. příloha D.2.1.1 Technická zpráva"
| VV |  | (0,6*2)+(4*3)+(1+1+2,1) |  | 17.3
82 | K | 919122112 | Těsnění spár zálivkou za tepla pro komůrky š 10 mm hl 25 mm s těsnicím profilem | m | 17.3 |  | 0 | CS ÚRS 2018 01
| VV |  | "viz. příloha D.2.1.1 Technická zpráva"
| VV |  | (0,6*2)+(4*3)+(1+1+2,1) |  | 17.3
83 | K | 919735111 | Řezání stávajícího živičného krytu hl do 50 mm | m | 16.3 |  | 0 | CS ÚRS 2018 01
| PP |  | Řezání stávajícího živičného krytu nebo podkladu hloubky do 50 mm
| VV |  | "viz. příloha D.2.2.1 Technická zpráva"
| VV |  | (0,6*2)+(4*3)+(1+1*2,1) |  | 16.3
84 | K | 919735113 | Řezání stávajícího živičného krytu hl do 150 mm | m | 12.3 |  | 0 | CS ÚRS 2018 01
| PP |  | Řezání stávajícího živičného krytu nebo podkladu hloubky přes 100 do 150 mm
| VV |  | "viz. příloha D.2.1.1 Technická zpráva"
| VV |  | (0,6*2)+(4*2)+(1+1+1,1) |  | 12.3
85 | K | 952903112 | Vyčištění objektů ČOV, nádrží, žlabů a kanálů při v do 3,5 m | m2 | 3.454 |  | 0 | CS ÚRS 2018 01
| PP |  | Vyčištění objektů čistíren odpadních vod, nádrží, žlabů nebo kanálů světlé výšky prostoru do 3,5 m
| VV |  | "viz. příloha D.2.2.1 Technická zpráva"
| VV |  | "vyčištění stávající šachty - 2 kusy"
| VV |  | 3,14*(1,0)^2/4 |  | 0.785
| VV |  | 3,14*(0,40)^2/4 |  | 0.126
| VV |  | "vyčištění stávající jímky"
| VV |  | 3,14*(1,8)^2/4 |  | 2.543
| VV |  | Součet |  | 3.454
86 | K | 9660718211 | Rozebrání a zpětné sestavení oplocení z drátěného pletiva se čtvercovými oky výšky do 1,6 m | m | 3 |  | 0
| VV |  | "viz. příloha D.2.1.1 Technická zpráva"
| VV |  | 1*3,0 |  | 3
87 | K | 977151127 | Jádrové vrty diamantovými korunkami do D 250 mm do stavebních materiálů | m | 0.25 |  | 0 | CS ÚRS 2018 01
| PP |  | Jádrové vrty diamantovými korunkami do stavebních materiálů (železobetonu, betonu, cihel, obkladů, dlažeb, kamene) průměru přes 225 do 250 mm
| VV |  | "viz. příloha D.2.2.1 Technická zpráva"
| VV |  | "napojení stoky S2 do stávající jímky" 0,15 |  | 0.15
| VV |  | "napojení splaškové přípojky do stávající šachty" 0,10 |  | 0.1
| VV |  | Součet |  | 0.25
88 | K | 979021113 | Očištění vybouraných obrubníků a krajníků silničních při překopech inženýrských sítí | m | 3 |  | 0 | CS ÚRS 2018 01
| PP |  | Očištění vybouraných prvků při překopech inženýrských sítí od spojovacího materiálu s odklizením a uložením očištěných hmot a spojovacího materiálu na skládku do vzdálenosti 10 m nebo naložením na dopravní prostředek obrubníků a krajníků, vybouraných z jakéhokoliv lože a s jakoukoliv výplní spár silničních
| VV |  | "viz. příloha D.2.2.1 Technická zpráva"
| VV |  | 1*3 |  | 3
| D | 99 | Přesun hmot |  |  |  | 0
89 | K | 998276101 | Přesun hmot pro trubní vedení z trub z plastických hmot otevřený výkop | t | 30.266 |  | 0 | CS ÚRS 2018 01
| VV |  | 39,081-8,815 |  | 30.266
| D | 997 | Přesun sutě |  |  |  | 0
90 | K | 997006512 | Vodorovné doprava suti s naložením a složením na skládku do 1 km | t | 28.676 |  | 0 | CS ÚRS 2018 01
| PP |  | Vodorovná doprava suti na skládku s naložením na dopravní prostředek a složením přes 100 m do 1 km
| VV |  | 28,676 |  | 28.676
91 | K | 997006519 | Příplatek k vodorovnému přemístění suti na skládku ZKD 1 km přes 1 km | t | 258.084 |  | 0 | CS ÚRS 2018 01
| PP |  | Vodorovná doprava suti na skládku s naložením na dopravní prostředek a složením Příplatek k ceně za každý další i započatý 1 km přes 1 km
| VV |  | 28,676*9 |  | 258.084
92 | K | 997221815 | Poplatek za uložení betonového odpadu na skládce (skládkovné) | t | 17.653 |  | 0 | CS ÚRS 2018 01
| PP |  | Poplatek za uložení stavebního odpadu na skládce (skládkovné) betonového
| VV |  | 17,653 |  | 17.653
93 | K | 997221845 | Poplatek za uložení na skládce (skládkovné) odpadu asfaltového bez dehtu kód odpadu 170 302 | t | 3.031 |  | 0 | CS ÚRS 2018 01
| PP |  | Poplatek za uložení stavebního odpadu na skládce (skládkovné) asfaltového bez obsahu dehtu zatříděného do Katalogu odpadů pod kódem 170 302
| VV |  | 3,031 |  | 3.031
94 | K | 997221855 | Poplatek za uložení na skládce (skládkovné) zeminy a kameniva kód odpadu 170 504 | t | 7.992 |  | 0 | CS ÚRS 2018 01
| PP |  | Poplatek za uložení stavebního odpadu na skládce (skládkovné) zeminy a kameniva zatříděného do Katalogu odpadů pod kódem 170 504
| VV |  | 28,676-17,653-3,031 |  | 7.992
| D | 998 | Přesun hmot |  |  |  | 0
95 | K | 998225111 | Přesun hmot pro pozemní komunikace s krytem z kamene, monolitickým betonovým nebo živičným | t | 8.815 |  | 0 | CS ÚRS 2018 01
| PP |  | Přesun hmot pro komunikace s krytem z kameniva, monolitickým betonovým nebo živičným dopravní vzdálenost do 200 m jakékoliv délky objektu
| VV |  | 8,815 |  | 8.815
| D | PSV | Práce a dodávky PSV |  |  |  | 0
| D | 741 | Elektroinstalace - silnoproud |  |  |  | 0
96 | K | 7413202051 | Snímací sonda + vyhodnocovač - parshallův žlab | komplet | 1 |  | 0
| VV |  | "viz. příloha D.2.2.1 Technická zpráva"
| VV |  | "snímací sonda s ultrazvukovým senzorem + vyhodnocovač umístěný v ČOV"
| VV |  | "včetně připojení na el. rozvod ČOV"
| VV |  | 1 |  | 1

## KOMUNIKACE
| List obsahuje: |  | 1) Krycí list soupisu | 2) Rekapitulace |  |  | 3) Soupis prací | Zpět na list:
KRYCÍ LIST SOUPISU
Stavba:
Přístavba objektu sýrárny, Sýrárna II
Objekt:
IO 03 - IO 03 Komunikace a zpevněné plochy
Soupis:
IO 03 - IO 03 Komunikace a zpevněné plochy
| KSO: |  |  |  |  | CC-CZ:
| Místo: |  | Olešnice na Moravě |  |  | Datum: | 17. 2. 2018
| Zadavatel: |  |  |  |  | IČ:
DIČ:
| Uchazeč: |  |  |  |  | IČ:
DIČ:
| Projektant: |  |  |  |  | IČ:
DIČ:
Poznámka:
| Cena bez DPH | [5 empty] | 0
|  |  | Základ daně |  |  | Sazba daně | Výše daně
| DPH | základní | 0 |  |  | 21% | 0
|  | snížená | 0 |  |  | 15% | 0
|  | zákl. přenesená | 0 |  |  | 21% | 0
|  | sníž. přenesená | 0 |  |  | 15% | 0
|  | nulová | 0 |  |  | 0% | 0
| Cena s DPH |  |  | v | CZK |  | 0
REKAPITULACE ČLENĚNÍ SOUPISU PRACÍ
Stavba:
Přístavba objektu sýrárny, Sýrárna II
Objekt:
IO 03 - IO 03 Komunikace a zpevněné plochy
Soupis:
IO 03 - IO 03 Komunikace a zpevněné plochy
Místo: |  |  | Olešnice na Moravě |  |  | Datum: | 17. 2. 2018
Zadavatel: | [5 empty] | Projektant:
Uchazeč:
Kód dílu - Popis | [6 empty] | Cena celkem [CZK]
Náklady soupisu celkem | [6 empty] | 0
| HSV - Práce a dodávky HSV | [5 empty] | 0
| 1 - Zemní práce | [5 empty] | 0
| 2 - Zakládání | [5 empty] | 0
| 4 - Vodorovné konstrukce | [5 empty] | 0
| 5 - Komunikace pozemní | [5 empty] | 0
| 8 - Trubní vedení | [5 empty] | 0
| 9 - Ostatní konstrukce a práce, bourání | [5 empty] | 0
| 997 - Přesun sutě | [5 empty] | 0
| 998 - Přesun hmot | [5 empty] | 0
SOUPIS PRACÍ
Stavba:
Přístavba objektu sýrárny, Sýrárna II
Objekt:
IO 03 - IO 03 Komunikace a zpevněné plochy
Soupis:
IO 03 - IO 03 Komunikace a zpevněné plochy
Místo: |  |  | Olešnice na Moravě |  |  | Datum: | 17. 2. 2018
Zadavatel: | [5 empty] | Projektant:
Uchazeč:
PČ | Typ | Kód | Popis | MJ | Množství | J.cena [CZK] | Cena celkem [CZK] | Cenová soustava
Náklady soupisu celkem | [6 empty] | 0
| D | HSV | Práce a dodávky HSV |  |  |  | 0
| D | 1 | Zemní práce |  |  |  | 0
1 | K | 113106192 | Rozebrání vozovek ze silničních dílců se spárami zalitými cementovou maltou strojně pl do 50 m2 | m2 | 16 |  | 0 | CS ÚRS 2018 01
| PP |  | Rozebrání dlažeb a dílců vozovek a ploch s přemístěním hmot na skládku na vzdálenost do 3 m nebo s naložením na dopravní prostředek, s jakoukoliv výplní spár strojně ze silničních dílců jakýchkoliv rozměrů, s ložem z kameniva nebo živice se spárami zalitými cementovou maltou
| VV |  | "viz.příloha D.2.3.1 Technická zpráva, příloha D.2.3.2 Situace"
| VV |  | "veřejná plocha" 16 |  | 16
2 | K | 113107331 | Odstranění podkladu z betonu prostého tl 150 mm strojně pl do 50 m2 | m2 | 7 |  | 0 | CS ÚRS 2018 01
| PP |  | Odstranění podkladů nebo krytů strojně plochy jednotlivě do 50 m2 s přemístěním hmot na skládku na vzdálenost do 3 m nebo s naložením na dopravní prostředek z betonu prostého, o tl. vrstvy přes 100 do 150 mm
| VV |  | "viz.příloha D.2.3.1 Technická zpráva, příloha D.2.3.2 Situace"
| VV |  | "veřejná plocha" 7,0 |  | 7
3 | K | 113202111 | Vytrhání obrub krajníků obrubníků stojatých | m | 17 |  | 0 | CS ÚRS 2018 01
| VV |  | "viz.příloha D.2.3.1 Technická zpráva, příloha D.2.3.2 Situace"
| VV |  | "napojení na stáv. komunikaci"
| VV |  | 17,0 |  | 17
4 | K | 122101102 | Odkopávky a prokopávky nezapažené v hornině tř. 1 a 2 objem do 1000 m3 | m3 | 198.25 |  | 0 | CS ÚRS 2018 01
| PP |  | Odkopávky a prokopávky nezapažené s přehozením výkopku na vzdálenost do 3 m nebo s naložením na dopravní prostředek v horninách tř. 1 a 2 přes 100 do 1 000 m3
| VV |  | "viz.příloha D.2.3.1 Technická zpráva, příloha D.2.3.2 Situace"
| VV |  | "asfalt v areálu" 210*0,55 |  | 115.5
| VV |  | "asfalt v areálu - zlepšení únosnostI" 210*0,25 |  | 52.5
| VV |  | "asfalt veřejná plocha" 39*0,50 |  | 19.5
| VV |  | "asfalt veřejná plocha - zlepšení únosnostI" 43*0,25 |  | 10.75
| VV |  | Součet |  | 198.25
5 | K | 132201202 | Hloubení rýh š do 2000 mm v hornině tř. 3 objemu do 1000 m3 | m3 | 2.5 |  | 0 | CS ÚRS 2018 01
| PP |  | Hloubení rýh š do 2000 mm v hornině tř. 3 objemu do 1000 m3
| VV |  | "viz.příloha D.2.3.1 Technická zpráva, příloha D.2.3.2 Situace"
| VV |  | "UV" 2*2*1,25 |  | 5
| VV | zepráce | Součet |  | 5
| VV |  | zepráce*0,50 |  | 2.5
6 | K | 132201209 | Příplatek za lepivost k hloubení rýh š do 2000 mm v hornině tř. 3 | m3 | 2.5 |  | 0 | CS ÚRS 2018 01
| VV |  | zepráce*0,50 |  | 2.5
7 | K | 132301202 | Hloubení rýh š do 2000 mm v hornině tř. 4 objemu do 1000 m3 | m3 | 2.5 |  | 0 | CS ÚRS 2018 01
| PP |  | Hloubení zapažených i nezapažených rýh šířky přes 600 do 2 000 mm s urovnáním dna do předepsaného profilu a spádu v hornině tř. 4 přes 100 do 1 000 m3
| VV |  | zepráce*0,50 |  | 2.5
8 | K | 132301209 | Příplatek za lepivost k hloubení rýh š do 2000 mm v hornině tř. 4 | m3 | 2.5 |  | 0 | CS ÚRS 2018 01
| PP |  | Hloubení zapažených i nezapažených rýh šířky přes 600 do 2 000 mm s urovnáním dna do předepsaného profilu a spádu v hornině tř. 4 Příplatek k cenám za lepivost horniny tř. 4
| VV |  | zepráce*0,50 |  | 2.5
9 | K | 161101101 | Svislé přemístění výkopku z horniny tř. 1 až 4 hl výkopu do 2,5 m | m3 | 2.5 |  | 0 | CS ÚRS 2018 01
| PP |  | Svislé přemístění výkopku z horniny tř. 1 až 4 hl výkopu do 2,5 m
| VV |  | "viz.příloha D.2.3.1 Technická zpráva, příloha D.2.3.2 Situace"
| VV |  | zepráce*0,50 |  | 2.5
10 | K | 162701105 | Vodorovné přemístění do 10000 m výkopku/sypaniny z horniny tř. 1 až 4 | m3 | 0.313 |  | 0 | CS ÚRS 2018 01
| VV |  | "viz.příloha D.2.3.1 Technická zpráva, příloha D.2.3.2 Situace"
| VV |  | "Vytlačená kubatura :"
| VV |  | "UV" 0,5*0,5*1,25 |  | 0.313
| VV | vytlač | Součet |  | 0.313
| VV | vod_přem | vytlač |  | 0.313
| VV |  | vod_přem |  | 0.313
11 | K | 162701109 | Příplatek k vodorovnému přemístění výkopku/sypaniny z horniny tř. 1 až 4 ZKD 1000 m přes 10000 m | m3 | 1.878 |  | 0 | CS ÚRS 2018 01
| PP |  | Vodorovné přemístění výkopku nebo sypaniny po suchu na obvyklém dopravním prostředku, bez naložení výkopku, avšak se složením bez rozhrnutí z horniny tř. 1 až 4 na vzdálenost Příplatek k ceně za každých dalších i započatých 1 000 m
| VV |  | vod_přem*6 |  | 1.878
12 | K | 167101102 | Nakládání výkopku z hornin tř. 1 až 4 přes 100 m3 | m3 | 0.313 |  | 0 | CS ÚRS 2018 01
| PP |  | Nakládání, skládání a překládání neulehlého výkopku nebo sypaniny nakládání, množství přes 100 m3, z hornin tř. 1 až 4
| VV |  | vod_přem |  | 0.313
13 | K | 171201201 | Uložení sypaniny na skládky | m3 | 0.313 |  | 0 | CS ÚRS 2018 01
| VV |  | vod_přem |  | 0.313
14 | K | 171201211 | Poplatek za uložení odpadu ze sypaniny na skládce (skládkovné) | t | 0.563 |  | 0 | CS ÚRS 2018 01
| VV |  | vod_přem*1,8 "přepočítáno koeficientem množství" |  | 0.563
15 | K | 174101101 | Zásyp jam, šachet rýh nebo kolem objektů sypaninou se zhutněním | m3 | 4.687 |  | 0 | CS ÚRS 2018 01
| VV |  | zepráce-vytlač |  | 4.687
16 | K | 175101201 | Obsypání objektu nad přilehlým původním terénem sypaninou bez prohození, uloženou do 3 m | m3 | 4.688 |  | 0 | CS ÚRS 2018 01
| VV |  | "viz.příloha D.2.3.1 Technická zpráva, příloha D.2.3.2 Situace"
| VV |  | "obsyp štěrkem - UV" (2*2*1,25)-(0,5*0,5*1,25) |  | 4.688
| VV | obsyp_UV | Součet |  | 4.688
17 | M | 583312020 | štěrkodrť netříděná do 100 mm amfibolit | t | 8.438 |  | 0 | CS ÚRS 2018 01
| VV |  | "viz.příloha D.2.3.1 Technická zpráva, příloha D.2.3.2 Situace"
| VV |  | obsyp_UV *1,8 |  | 8.438
18 | M | 58333674 | kamenivo těžené hrubé frakce 16/32 | t | 105.825 |  | 0 | CS ÚRS 2018 01
| PP |  | kamenivo těžené hrubé frakce 16/32
| VV |  | "viz.příloha D.2.3.1 Technická zpráva, příloha D.2.3.2 Situace"
| VV |  | "zlepšení únosnosti"
| VV |  | "asfalt v areálu" 210,0*0,25 |  | 52.5
| VV |  | "asfalt veřejná plocha" 39*0,25 |  | 9.75
| VV | štěrk | Součet |  | 62.25
| VV |  | štěrk*1,7 |  | 105.825
19 | K | 167101102 | Nakládání výkopku z hornin tř. 1 až 4 přes 100 m3 | m3 | 66.938 |  | 0 | CS ÚRS 2018 01
| PP |  | Nakládání, skládání a překládání neulehlého výkopku nebo sypaniny nakládání, množství přes 100 m3, z hornin tř. 1 až 4
| VV |  | "přesun sypaniny, netýká se přesunu hmot"
| VV | sypanina | štěrk+obsyp_UV |  | 66.938
20 | K | 162401102 | Vodorovné přemístění do 2000 m výkopku/sypaniny z horniny tř. 1 až 4 | m3 | 66.938 |  | 0 | CS ÚRS 2018 01
| PP |  | Vodorovné přemístění do 2000 m výkopku/sypaniny z horniny tř. 1 až 4
| VV |  | sypanina |  | 66.938
21 | K | 181301102 | Rozprostření ornice tl vrstvy do 150 mm pl do 500 m2 v rovině nebo ve svahu do 1:5 | m2 | 67 |  | 0 | CS ÚRS 2018 01
| PP |  | Rozprostření a urovnání ornice v rovině nebo ve svahu sklonu do 1:5 při souvislé ploše do 500 m2, tl. vrstvy přes 100 do 150 mm
| VV |  | "viz.příloha D.2.3.1 Technická zpráva, příloha D.2.3.2 Situace"
| VV | ornice | 67 |  | 67
22 | M | 581123801 | zemina vhodná k ohumusování | m3 | 10.05 |  | 0
| VV |  | "viz.příloha D.2.3.1 Technická zpráva, příloha D.2.3.2 Situace"
| VV |  | "nákup zeminy vhodné k ohumusování" ornice*0,15 |  | 10.05
23 | K | 181411131 | Založení parkového trávníku výsevem plochy do 1000 m2 v rovině a ve svahu do 1:5 | m2 | 67 |  | 0 | CS ÚRS 2018 01
| VV |  | ornice |  | 67
24 | M | 005724100 | osivo směs travní parková | kg | 2.01 |  | 0 | CS ÚRS 2018 01
| VV |  | ornice*0,03 |  | 2.01
25 | K | 181951101 | Úprava pláně v hornině tř. 1 až 4 bez zhutnění | m2 | 67 |  | 0 | CS ÚRS 2018 01
| VV |  | "viz.příloha D.2.3.1 Technická zpráva, příloha D.2.3.2 Situace"
| VV |  | "ohumusování a osetí" 67 |  | 67
26 | K | 181951102 | Úprava pláně v hornině tř. 1 až 4 se zhutněním | m2 | 283.25 |  | 0 | CS ÚRS 2018 01
| VV |  | "viz.příloha D.2.3.1 Technická zpráva, příloha D.2.3.2 Situace"
| VV |  | "asfalt v areálu" 210,0 |  | 210
| VV |  | "asfalt veřejná plocha" 39,0 |  | 39
| VV |  | "sil. obrubník v areálu"19,5*0,5 |  | 9.75
| VV |  | "sil. obrubník veřejná plocha" (4,5*4,5)*0,50 |  | 10.125
| VV |  | "vodící proužek v areálu" (29+19,5)*0,25 |  | 12.125
| VV |  | "vodící proužek veřejná plocha" (4,5+4,5)*0,25 |  | 2.25
| VV |  | Součet |  | 283.25
| D | 2 | Zakládání |  |  |  | 0
27 | K | 212752212 | Trativod z drenážních trubek plastových flexibilních D do 100 mm včetně lože otevřený výkop | m | 13 |  | 0 | CS ÚRS 2018 01
| PP |  | Trativody z drenážních trubek se zřízením štěrkopískového lože pod trubky a s jejich obsypem v průměrném celkovém množství do 0,15 m3/m v otevřeném výkopu z trubek plastových flexibilních D přes 65 do 100 mm
| VV |  | "viz.příloha D.2.3.1 Technická zpráva, příloha D.2.3.2 Situace"
| VV |  | "tarivod pod štěrbinový žlab" 13,0 |  | 13
| D | 4 | Vodorovné konstrukce |  |  |  | 0
28 | K | 452311151 | Podkladní desky z betonu prostého tř. C 20/25 otevřený výkop | m3 | 0.975 |  | 0 | CS ÚRS 2018 01
| PP |  | Podkladní a zajišťovací konstrukce z betonu prostého v otevřeném výkopu desky pod potrubí, stoky a drobné objekty z betonu tř. C 20/25
| VV |  | "viz.příloha D.2.3.1 Technická zpráva, příloha D.2.3.2 Situace"
| VV |  | "lože pod štěrbinový žlab" 0,5*0,15*13 |  | 0.975
| D | 5 | Komunikace pozemní |  |  |  | 0
29 | K | 564251111 | Podklad nebo podsyp ze štěrkopísku ŠP tl 150 mm | m2 | 14.25 |  | 0 | CS ÚRS 2018 01
| VV |  | "viz.příloha D.2.3.1 Technická zpráva, příloha D.2.3.2 Situace"
| VV |  | "sil. obrubník v areálu" 19,5*0,50 |  | 9.75
| VV |  | "sil. obrubník veřejná plocha" (4,5+4,5)*0,50 |  | 4.5
| VV |  | Součet |  | 14.25
30 | K | 564861113 | Podklad ze štěrkodrtě ŠD tl 220 mm | m2 | 253 |  | 0 | CS ÚRS 2018 01
| PP |  | Podklad ze štěrkodrti ŠD s rozprostřením a zhutněním, po zhutnění tl. 220 mm
| VV |  | "viz.příloha D.2.3.1 Technická zpráva, příloha D.2.3.2 Situace"
| VV |  | "asfalt v areálu" 210,0 |  | 210
| VV |  | "asfalt veřejná plocha" 43,0 |  | 43
| VV | asfalt | Součet |  | 253
31 | K | 565135121 | Asfaltový beton vrstva podkladní ACP 16 (obalované kamenivo OKS) tl 50 mm š přes 3 m | m2 | 253 |  | 0 | CS ÚRS 2018 01
| PP |  | Asfaltový beton vrstva podkladní ACP 16 (obalované kamenivo střednězrnné - OKS) s rozprostřením a zhutněním v pruhu šířky přes 3 m, po zhutnění tl. 50 mm
| VV |  | asfalt |  | 253
32 | K | 567122112 | Podklad ze směsi stmelené cementem SC C 8/10 (KSC I) tl 130 mm | m2 | 253 |  | 0 | CS ÚRS 2018 01
| PP |  | Podklad ze směsi stmelené cementem SC bez dilatačních spár, s rozprostřením a zhutněním SC C 8/10 (KSC I), po zhutnění tl. 130 mm
| VV |  | asfalt |  | 253
33 | K | 573111112 | Postřik živičný infiltrační s posypem z asfaltu množství 1 kg/m2 | m2 | 253 |  | 0 | CS ÚRS 2018 01
| PP |  | Postřik infiltrační PI z asfaltu silničního s posypem kamenivem, v množství 1,00 kg/m2
| VV |  | asfalt |  | 253
34 | K | 573211106 | Postřik živičný spojovací z asfaltu v množství 0,20 kg/m2 | m2 | 506 |  | 0 | CS ÚRS 2018 01
| PP |  | Postřik spojovací PS bez posypu kamenivem z asfaltu silničního, v množství 0,20 kg/m2
| VV |  | asfalt*2 |  | 506
35 | K | 576133121 | Asfaltový koberec mastixový SMA 8 (AKMJ) tl 40 mm š přes 3 m | m2 | 253 |  | 0 | CS ÚRS 2018 01
| PP |  | Asfaltový koberec mastixový SMA 8 (AKMJ) s rozprostřením a se zhutněním v pruhu šířky přes 3 m, po zhutnění tl. 40 mm
| VV |  | asfalt |  | 253
36 | K | 577155122 | Asfaltový beton vrstva ložní ACL 16 (ABH) tl 60 mm š přes 3 m z nemodifikovaného asfaltu | m2 | 253 |  | 0 | CS ÚRS 2018 01
| PP |  | Asfaltový beton vrstva ložní ACL 16 (ABH) s rozprostřením a zhutněním z nemodifikovaného asfaltu v pruhu šířky přes 3 m, po zhutnění tl. 60 mm
| VV |  | asfalt |  | 253
| D | 8 | Trubní vedení |  |  |  | 0
37 | K | 899231111 | Výšková úprava uličního vstupu nebo vpusti do 200 mm zvýšením mříže | kus | 1 |  | 0 | CS ÚRS 2018 01
| PP |  | Výšková úprava uličního vstupu nebo vpusti do 200 mm zvýšením mříže
| VV |  | "viz.příloha D.2.3.1 Technická zpráva, příloha D.2.3.2 Situace"
| VV |  | "výšková úprava UV" 1 |  | 1
38 | K | 895941311 | Zřízení vpusti kanalizační uliční z betonových dílců typ UVB-50 | kus | 1 |  | 0 | CS ÚRS 2018 01
| VV |  | "viz.příloha D.2.3.1 Technická zpráva, příloha D.2.3.2 Situace"
| VV |  | 1 |  | 1
39 | M | 592238520 | dno betonové pro uliční vpusť s kalovou prohlubní TBV-Q 2a 45x30x5 cm | kus | 1.01 |  | 0 | CS ÚRS 2018 01
| VV |  | "viz.příloha D.2.3.1 Technická zpráva, příloha D.2.3.2 Situace"
| VV |  | 1*1,01 |  | 1.01
40 | M | 59223820 | vpusť betonová uliční /skruž/ 29x50x5 cm | kus | 1.01 |  | 0 | CS ÚRS 2018 01
| PP |  | vpusť betonová uliční /skruž/ 29x50x5 cm
| VV |  | "viz.příloha D.2.3.1 Technická zpráva, příloha D.2.3.2 Situace"
| VV |  | 1*1,01 |  | 1.01
41 | M | 592238640 | prstenec betonový pro uliční vpusť vyrovnávací TBV-Q 390/60/10a, 39x6x5 cm | kus | 1.01 |  | 0 | CS ÚRS 2018 01
| VV |  | "viz.příloha D.2.3.1 Technická zpráva, příloha D.2.3.2 Situace"
| VV |  | 1*1,01 |  | 1.01
42 | K | 899211111 | Osazení mříží s rámem hmotnosti do 50 kg | kus | 1 |  | 0 | CS ÚRS 2018 01
| VV |  | "viz.příloha D.2.3.1 Technická zpráva, příloha D.2.3.2 Situace"
| VV |  | 1 |  | 1
43 | M | 5922387601 | rám zabetonovaný 500/500 mm | kus | 1 |  | 0
| VV |  | "viz.příloha D.2.3.1 Technická zpráva, příloha D.2.3.2 Situace"
| VV |  | 1 |  | 1
44 | M | 5922387801 | mříž M1 D400 500/500 mm | kus | 1 |  | 0
| VV |  | "viz.příloha D.2.3.1 Technická zpráva, příloha D.2.3.2 Situace"
| VV |  | 1 |  | 1
45 | M | 59223874 | koš vysoký pro uliční vpusti, žárově zinkovaný plech,pro rám 500/300 | kus | 1 |  | 0 | CS ÚRS 2018 01
| PP |  | koš vysoký pro uliční vpusti, žárově zinkovaný plech,pro rám 500/300
| VV |  | "viz.příloha D.2.3.1 Technická zpráva, příloha D.2.3.2 Situace"
| VV |  | 1 |  | 1
| D | 9 | Ostatní konstrukce a práce, bourání |  |  |  | 0
46 | K | 915491211 | Osazení vodícího proužku z betonových desek do betonového lože tl do 100 mm š proužku 250 mm | m | 57.5 |  | 0 | CS ÚRS 2016 02
| PP |  | Osazení vodicího proužku z betonových prefabrikovaných desek tl. do 120 mm do lože z cementové malty tl. 20 mm, s vyplněním a zatřením spár cementovou maltou s podkladní vrstvou z betonu prostého tř. C 12/15 tl. 50 až 100 mm šířka proužku 250 mm
| VV |  | "viz.příloha D.2.3.1 Technická zpráva, příloha D.2.3.2 Situace"
| VV |  | "osazení vodícího proužku do bet. lože s opěrou"
| VV |  | "vodící proužek v areálu - 500/250/100" 29+19,5 |  | 48.5
| VV |  | "vodící proužek veřejná plocha - 500/250/100" 4,5+4,5 |  | 9
| VV |  | Součet |  | 57.5
47 | M | 5924521101 | vodící proužek 50x25x10 cm - bílý | kus | 132.25 |  | 0
| VV |  | "viz.příloha D.2.3.1 Technická zpráva, příloha D.2.3.2 Situace"
| VV |  | "vodící proužek v areálu" (29+19,5)*2*1,15 |  | 111.55
| VV |  | "vodící proužek veřejná plocha" (4,5+4,5)*2*1,15 |  | 20.7
| VV |  | Součet |  | 132.25
48 | K | 916131213 | Osazení silničního obrubníku betonového stojatého s boční opěrou do lože z betonu prostého | m | 28.5 |  | 0 | CS ÚRS 2018 01
| VV |  | "viz.příloha D.2.3.1 Technická zpráva, příloha D.2.3.2 Situace"
| VV |  | "sil. obrubník v areálu" 19,5 |  | 19.5
| VV |  | "sil. opbrubník veřejná plocha" 4,5+4,5 |  | 9
| VV |  | Součet |  | 28.5
49 | M | 59217031 | obrubník betonový silniční 100 x 15 x 25 cm | m | 32.775 |  | 0 | CS ÚRS 2018 01
| PP |  | obrubník betonový silniční 100 x 15 x 25 cm
| VV |  | "viz.příloha D.2.3.1 Technická zpráva, příloha D.2.3.2 Situace"
| VV |  | "sil. obrubník v areálu" 19,5*1,15 |  | 22.425
| VV |  | "sil. obrubník veřejná plocha" (4,5+4,5)*1,15 |  | 10.35
| VV |  | Součet |  | 32.775
50 | K | 916991121 | Lože pod obrubníky, krajníky nebo obruby z dlažebních kostek z betonu prostého | m3 | 0.713 |  | 0 | CS ÚRS 2018 01
| VV |  | "viz.příloha D.2.3.1 Technická zpráva, příloha D.2.3.2 Situace"
| VV |  | "sil. obrubník v areálu" 19,5*0,5*0,05 |  | 0.488
| VV |  | "sil. obrubník veřejná plocha" (4,5+4,5)*0,5*0,05 |  | 0.225
| VV |  | Součet |  | 0.713
51 | K | 919112233 | Řezání spár pro vytvoření komůrky š 20 mm hl 40 mm pro těsnící zálivku v živičném krytu | m | 17 |  | 0 | CS ÚRS 2018 01
| VV |  | "viz.příloha D.2.3.1 Technická zpráva, příloha D.2.3.2 Situace"
| VV |  | "napojení na stáv. komunikaci" 17,0 |  | 17
52 | K | 919122132 | Těsnění spár zálivkou za tepla pro komůrky š 20 mm hl 40 mm s těsnicím profilem | m | 17 |  | 0 | CS ÚRS 2018 01
| VV |  | "viz.příloha D.2.3.1 Technická zpráva, příloha D.2.3.2 Situace"
| VV |  | "napojení na stáv. komunikaci" 17,0 |  | 17
53 | K | 919735112 | Řezání stávajícího živičného krytu hl do 100 mm | m | 17 |  | 0 | CS ÚRS 2018 01
| PP |  | Řezání stávajícího živičného krytu nebo podkladu hloubky přes 50 do 100 mm
| VV |  | "viz.příloha D.2.3.1 Technická zpráva, příloha D.2.3.2 Situace"
| VV |  | "napojení na stáv. komunikaci" 17,0 |  | 17
54 | K | 9351141221 | Montáž štěrbinového odvodňovacího žlabu 400x500 mm | m | 13 |  | 0
| VV |  | "viz.příloha D.2.3.1 Technická zpráva, příloha D.2.3.2 Situace"
| VV |  | 13,0 |  | 13
55 | M | 592284291 | žlab štěrbinový TZD-Q 400/500/4000 - P | kus | 3 |  | 0
| VV |  | "viz.příloha D.2.3.1 Technická zpráva, příloha D.2.3.2 Situace"
| VV |  | 3 |  | 3
56 | M | 592284292 | žlab štěrbinový TZD-Q uliční vpust 1000/400/500 | kus | 1 |  | 0
| VV |  | "viz.příloha D.2.3.1 Technická zpráva, příloha D.2.3.2 Situace"
| VV |  | 1 |  | 1
57 | M | 592284294 | žlab štěrbinový TZD-Q štěrbinová ucpávka | kus | 2 |  | 0
| VV |  | "viz.příloha D.2.3.1 Technická zpráva, příloha D.2.3.2 Situace"
| VV |  | 2 |  | 2
| D | 997 | Přesun sutě |  |  |  | 0
58 | K | 997221551 | Vodorovná doprava suti ze sypkých materiálů do 1 km | t | 2.275 |  | 0 | CS ÚRS 2018 01
| VV |  | "beton" 2,275 |  | 2.275
59 | K | 997221559 | Příplatek ZKD 1 km u vodorovné dopravy suti ze sypkých materiálů | t | 34.125 |  | 0 | CS ÚRS 2018 01
| VV |  | 2,275*15 |  | 34.125
60 | K | 997221561 | Vodorovná doprava suti z kusových materiálů do 1 km | t | 10.285 |  | 0 | CS ÚRS 2018 01
| VV |  | "panely" 6,80 |  | 6.8
| VV |  | "obrubníky" 3,485 |  | 3.485
| VV |  | Součet |  | 10.285
61 | K | 997221569 | Příplatek ZKD 1 km u vodorovné dopravy suti z kusových materiálů | t | 154.275 |  | 0 | CS ÚRS 2018 01
| VV |  | 10,285*15 |  | 154.275
62 | K | 997221815 | Poplatek za uložení betonového odpadu na skládce (skládkovné) | t | 12.56 |  | 0 | CS ÚRS 2018 01
| VV |  | "beton" 2,275 |  | 2.275
| VV |  | "panely" 6,80 |  | 6.8
| VV |  | "betonový obrubník" 3,485 |  | 3.485
| VV |  | Součet |  | 12.56
| D | 998 | Přesun hmot |  |  |  | 0
63 | K | 998225111 | Přesun hmot pro pozemní komunikace s krytem z kamene, monolitickým betonovým nebo živičným | t | 329.076 |  | 0 | CS ÚRS 2018 01
| PP |  | Přesun hmot pro komunikace s krytem z kameniva, monolitickým betonovým nebo živičným dopravní vzdálenost do 200 m jakékoliv délky objektu
| VV |  | 329,076 |  | 329.076

## PLYNOINSTALACE
Sýrárna Olešnice - výpis materiálu - plyn
montáž a dodávka
Ocelové varné potrubí
Potrubí rozvodu plynu
Rozměr | m
Potrubí DN 3/4" | 3.5 | 0 | 0
Potrubí DN 1" | 8 | 0 | 0
Potrubí DN 2" | 35 | 0 | 0
Potrubí DN 100 | 3.2 | 0 | 0
Chráničky
Rozměr | m
Potrubí DN 6/4" | 0.5 | 0 | 0
Potrubí DN 3" | 1 | 0 | 0
Varné závity (potrubí se závitem, celková délka 100 mm)
Rozměr | ks
vnější DN 1/2" | 1 | 0 | 0
vnější DN 3/4" | 4 | 0 | 0
vnější DN 1" | 4 | 0 | 0
vnější DN 6/4" (z obou stran HUP) | 2 | 0 | 0
vnější DN 2" | 6 | 0 | 0
Varná kolena
Rozměr | ks
DN 1" | 4 | 0 | 0
DN 2" | 9 | 0 | 0
Varný T-kus
Rozměr | ks
DN 3/4" | 1 | 0 | 0
Varná dýnka
Rozměr | ks
DN 100 | 2 | 0 | 0
Armatury
Kulové kohouty
Rozměr | ks
DN 3/4" | 2 | 0 | 0
DN 1" | 4 | 0 | 0
DN 6/4" (HUP) | 1 | 0 | 0
DN 2" | 2 | 0 | 0
Vzorkovací kulový kohout DN 1/2" | 1 | 0 | 0
Ostatní armatury
Popis | ks
Redukční kus vnitřní 3/4" / vnější 1" | 4 | 0 | 0
Šroubení ke kotli vnitřní 1" / vnější 1" | 4 | 0 | 0
Tlakoměr 0-6 kPa | 5 | 0 | 0
Kondenzační smyčka k tlakoměru, varná 1/2" | 5 | 0 | 0
Kohout k tlakoměru DN 1/2" | 5 | 0 | 0
Nerezové flexi potrubí pro připojení plynoměru DN 40 s připojením 2", délka 0,5 m | 2 | 0 | 0
Elektromagtnetický ventil - plyn DN 50 (bez proudu zavřeno) | 1 | 0 | 0
Ostatní
Pomocný materiál
Popis | ks
Závitové objímky pro potrubí DN 2" pro kotvení na konzolu | 12 | 0 | 0
Závitové objímky pro potrubí DN 100 pro kotvení na konzolu | 2 | 0 | 0
Konzoly pro vynešení potrubí DN 2" | 12 | 0 | 0
Konzoly pro vynešení potrubí DN 100 | 2 | 0 | 0
Objímka pro kotvení potrubí DN 3/4" | 1 | 0 | 0
Konstrukce pro vynešení plynoměru | 1 | 0 | 0
Související práce a úpravy
Popis | soub
Zkrácení NTL přípojky v nice, demontáž stávajícího HUP a výměna HUP | 1 | 0 | 0
Úprava niky pro HUP a plynoměr - zvětšení, nový rám s dvířky | 1 | 0 | 0
Sekání a zapravení drážky pro vedení potrubí plynovodu z niky pod stoupací vedení | 1 | 0 | 0
Průraz pro potrubí | 3 | 0 | 0
Nátěry potrubí
Popis | soub
Základní antikorozní nátěr potrubí na potrubí DN 3/4" | 3.5 | 0 | 0
Základní antikorozní nátěr potrubí na potrubí DN 1" | 8 | 0 | 0
Základní antikorozní nátěr potrubí na potrubí DN 2" | 35 | 0 | 0
Základní antikorozní nátěr potrubí na potrubí DN 100 | 3.2 | 0 | 0
Dvojitý vrchní nátěr potrubí DN 3/4" | 3.5 | 0 | 0
Dvojitý vrchní nátěr potrubí na potrubí DN 1" | 8 | 0 | 0
Dvojitý vrchní nátěr potrubí na potrubí DN 2" | 35 | 0 | 0
Dvojitý vrchní nátěr potrubí na potrubí DN 100 | 3.2 | 0 | 0
CELKEM |  |  | 0

## VYTÁPĚNÍ + KOTELNA
Sýrárna Olešnice - montáž+ dodávka
| jed | Kč/jed | Kč
Měděné lisovací fitinky
T-kusy
Rozměr | Kusy
15/15/15 | 24 | 0 | 0
18/15/15 | 4 | 0 | 0
18/18/18 | 16 | 0 | 0
22/15/18 | 4 | 0 | 0
22/15/22 | 4 | 0 | 0
22/22/18 | 2 | 0 | 0
22/22/22 | 9 | 0 | 0
28/15/18 | 2 | 0 | 0
28/15/22 | 4 | 0 | 0
28/15/28 | 4 | 0 | 0
28/18/18 | 2 | 0 | 0
28/22/28 | 14 | 0 | 0
28/28/28 | 3 | 0 | 0
35/22/35 | 17 | 0 | 0
35/28/28 | 2 | 0 | 0
35/28/35 | 4 | 0 | 0
35/35/35 | 4 | 0 | 0
42/22/42 | 7 | 0 | 0
42/35/28 | 2 | 0 | 0
42/42/42 | 1 | 0 | 0
54/22/54 | 7 | 0 | 0
76,1/54/76,1 | 9 | 0 | 0
76,1/Rp3/4"/76,1 | 7 | 0 | 0
Kolena
Rozměr | Kusy
kolena 90°
15x1 | 163 | 0 | 0 | ohýbané potrubí - nemusí být kolena
18x1 | 65 | 0 | 0
22x1 | 10 | 0 | 0
28x1 | 60 | 0 | 0
35x1,5 | 48 | 0 | 0
42x1,5 | 13 | 0 | 0
54x2 | 12 | 0 | 0
76,1x2 | 14 | 0 | 0
kolena 45°
42x1,5 | 1 | 0 | 0
Redukční kus lisovací
Rozměr | Kusy
42/35 | 2 | 0 | 0
54/35 | 8 | 0 | 0
54/42 | 1 | 0 | 0
Přechod - lisovaný spoj / závit
Rozměr | Kusy
15 / 3/8" | 2 | 0 | 0
15 / 1/2" - vnitřní | 11 | 0 | 0
15 / 1/2" - vnější | 24 | 0 | 0
18 / 1/2" - vnitřní | 16 | 0 | 0
18 / 1/2" - vnější | 10 | 0 | 0
22 / 1/2" - vnitřní | 51 | 0 | 0
22 / 1/2" - vnější | 3 | 0 | 0
22 / 3/4" - vnější | 10 | 0 | 0
28 / 3/4" - vnější | 2 | 0 | 0
28 / 1" - vnější | 13 | 0 | 0
35 / 1" - vnitřní | 8 | 0 | 0
35 / 1" - vnější | 2 | 0 | 0
35 / 5/4" - vnější | 36 | 0 | 0
42 / 6/4" - vnější | 6 | 0 | 0
54 / 2" - vnější | 12 | 0 | 0
76,1 / 2 1/2" - vnější | 10 | 0 | 0
Přechodový oblouk 90°
28 / 1" - vnější | 4 | 0 | 0
Víčka lisovací
d76,1 Rp 3/4" | 2 | 0 | 0
Přechodové šroubení
Rozměr | Kusy
15 / Rp dle vývodu VZT jednotky v 1. a 2. NP přístavby | 12 | 0 | 0
18 / Rp dle vývodu VZT jednotky v 1. a 2. NP přístavby | 4 | 0 | 0
35 / Rp dle vývodu VZT jednotky v 3. NP přístavby (strojovna VZT) | 2 | 0 | 0
Přírubový přechod
Rozměr | Kusy
k anuloidu DN65 / d76,1 | 4 | 0 | 0
k čerpadlu TV (větev V6) DN50 / d54 | 2 | 0 | 0
Závitové armatury
Kulové kohouty
Rozměr | Kusy
1/2" | 8 | 0 | 0
3/4" | 4 | 0 | 0
1" | 9 | 0 | 0
5/4" | 18 | 0 | 0
6/4" | 4 | 0 | 0
2" | 5 | 0 | 0
2 1/2" | 6 | 0 | 0
Vypouštěcí kohouty
Rozměr | Kusy
1/2" | 46 | 0 | 0
3/4" | 1 | 0 | 0
Odvzdušňovací ventily
Rozměr | Kusy
1/2" | 25 | 0 | 0
Přepouštěcí ventil 50-500 mbar
Rozměr | Kusy
1/2" | 1 | 0 | 0
3/4" | 1 | 0 | 0
Trojcestné směšovací ventily
Rozměr | Kusy
DN 15; kv 1,6; Rp 1/2" | 1 | 0 | 0
DN 20; kv 2,5; Rp 3/4" | 1 | 0 | 0
DN 25; kv 6,3; Rp 1" | 1 | 0 | 0
Servopohon k trojcestným ventilům 230V, 120 sec, 6 Nm | 3 | 0 | 0
Filtry
Rozměr | Kusy
3/4" | 1 | 0 | 0
1" | 2 | 0 | 0
5/4" | 7 | 0 | 0
6/4" | 1 | 0 | 0
2" | 1 | 0 | 0
Zátky
Rozměr | Kusy
3/4" | 2 | 0 | 0
1" | 2 | 0 | 0
Zpětné klapky
Rozměr | Kusy
3/4" | 1 | 0 | 0
1" | 4 | 0 | 0
5/4" | 8 | 0 | 0
6/4" | 1 | 0 | 0
2" | 1 | 0 | 0
Ostatní armatury | Kusy
Teploměr 0-120° | 16 | 0 | 0
Tlakoměr 0-400 kPa | 1 | 0 | 0
Pojistný ventil 1", OP 250 kPa | 4 | 0 | 0
Připojovací ventil k expanzní nádobě 6/4" | 1 | 0 | 0
Jímka teploměru 1/2" | 16 | 0 | 0
Vsuvky
Rozměr | Kusy
vnější 1/2" / vnější 3/4" | 3 | 0 | 0
vnější 3/4" / vnější 3/4" | 1 | 0 | 0
vnější 3/4" / vnější 1" | 1 | 0 | 0
vnější 1" / vnější 1" | 5 | 0 | 0
vnější 1" / vnější 6/4" | 1 | 0 | 0
vnější 5/4" / vnější 5/4" | 18 | 0 | 0
vnější 5/4" / vnější 6/4" | 2 | 0 | 0
vnější 6/4" / vnější 6/4" | 1 | 0 | 0
vnější 2" / vnější 2" | 1 | 0 | 0
Redukce
Rozměr | Kusy
vnější 3/4" / vnitřní 1/2" | 7 | 0 | 0
Šroubení
Rozměr | Kusy
k zásob. ohřívači R2" / Rp2" | 2 | 0 | 0
k čerpadlu Rp1/2" x G1" | 1 | 0 | 0
k čerpadlu Rp1" x G6/4" | 2 | 0 | 0
k čerpadlu Rp5/4" x G2" | 7 | 0 | 0
ke kotli Rp1" x R1" | 8 | 0 | 0
Regulační vyvžovací ventil
Rozměr | Kusy
DN 15 (k VZT jednotkám v 1. a 2. NP přístavby) | 8 | 0 | 0
DN 32 (větev V4 u rozdělovače) | 1 | 0 | 0
Návarky s vnitřním závitem pro napojení stávajících ocelových rozvodů ÚT
Rozměr | Kusy
3/8" | 2 | 0 | 0
1/2" | 2 | 0 | 0
3/4" | 2 | 0 | 0
Zařízení
kotel např. Protherm Medvěd Condens 48 KKS | 4 | 0 | 0 | (2x použit stávající kotel)
tlaková membránová expanzní nádoba 250 litrů, R6/4" | 1 | 0 | 0
termohydraulický vyrovnávač tlaků "anuloid", jmenovitý průtok 8 m3/h | 1 | 0 | 0
sdružený rozdělovač a sběrač, 8 vývodů - závitové výstupy : přívod 2 1/2", V1 - 3/4", V2 - 1", V3 - 6/4", V4 - 5/4", V5 - 1", V6 - 2", V7 - 5/4", rezerva - 1", včetně 2x vypuštění | 1 | 0 | 0
Stacionární zásobníkový ohřívač vody např.AUSTRIA EMAIL HRS 900 (včetně izolace) | 1 | 0 | 0
Tlaková expanzní nádoba o objemu 80 l Regulus HS080 včetně ventilu k expanzní nádobě | 1 | 0 | 0
Čerpadla
15 / 1-4, Rp1/2" | 1 | 0 | 0
25 / 1-4, Rp1" | 1 | 0 | 0
25 / 1-6, Rp1" | 1 | 0 | 0
30 / 1-6, Rp5/4" | 6 | 0 | 0
30 / 0,5-7, G2" | 1 | 0 | 0
50 / 0,5-7, DN50 (přírubové) | 1 | 0 | 0
Odtah spalin
fasádní koaxiální komínová sada DN 125/80 | 4 | 0 | 0
koaxiální koleno s kontrolními otvory DN 125/80 x 87° (hliník / plast) |  |  |  | komponenty komínové sady
trubka DN 125/80 x 500 mm (hliník / plast)
kryt zděře DN 125
průchodka zdí DN 125/80 x 400 mm
kryt zděře pro PP trubku DN 80/125
patní koleno s ukotvením a přívodem vzduchu DN 125/80
hlavice se svěrnou objímkou DN 125/80
mezikus s měřícími otvory DN 125/80 | 4 | 0 | 0
třmen vzduchové trubky (z obou stran mezikusu) | 8 | 0 | 0
trubka DN 125/80 x 500 mm (hliník / plast) | 4 | 0 | 0
koaxiální trubka DN 125/80 - 1 m (nerez / plast) | 4 | 0 | 0
koaxiální trubka DN 125/80 - 2 m (nerez / plast) | 4 | 0 | 0
kotvící třmen DN 125 | 8 | 0 | 0
kotvy z nerezové závitové tyče | 16 | 0 | 0
nástavec z nerezového plechu k patnímu kolenu | 4 | 0 | 0
Otopná tělesa
Deskové ocelové otopné těleso s bočním připojením pro instalaci a provoz v prostoru s vyššíi požadavky na hygienu a čistotu
Rozměr | Kusy
30-090070 | 1 | 0 | 0
30-090090 | 1 | 0 | 0
30-090100 | 1 | 0 | 0
30-090160 | 1 | 0 | 0
Deskové ocelové otopné těleso s bočním připojením - typ KLASIK
Rozměr | Kusy
21-060070 | 1 | 0 | 0
21-060100 | 2 | 0 | 0
22-060160 | 1 | 0 | 0
22-060180 | 1 | 0 | 0
22-060230 | 1 | 0 | 0
Deskové ocelové otopné těleso se spodním připojením a integrovanou ventilovou vložkou - typ VK
21-060070 | 5 | 0 | 0
22-060180 (použito stávající otopné těleso) | 1 | 0 | 0
Armatury pro připojení otopných těles
Radiátorový termostatický ventil DN10 přímý, závitový | 2 | 0 | 0
Radiátorový termostatický ventil DN15 přímý, závitový | 4 | 0 | 0
Radiátorový termostatický ventil DN15 přímý, pro nalisování | 8 | 0 | 0
Regulační radiátorové šroubení DN10 přímé, závitové | 2 | 0 | 0
Regulační radiátorové šroubení DN15 přímé, závitové | 4 | 0 | 0
Regulační radiátorové šroubení DN15 přímé, pro nalisování | 8 | 0 | 0
Připojovací H-šroubení rohové závitové, k tělesům VK | 6 | 0 | 0
Měděné potrubí spojované lisováním
Rozměr | m
15x1 | 362 | 0 | 0
18x1 | 186 | 0 | 0
22x1 | 37 | 0 | 0
28x1 | 168 | 0 | 0
35x1,5 | 111 | 0 | 0
42x1,5 | 37 | 0 | 0
54x2 | 21 | 0 | 0
76,1x2 | 32 | 0 | 0
Tepelné izolace
Rozměr
Návleková pěnová izolace na potrubí mimo výrobní prostor
15 - 13 mm | 38.85 | 0 | 0
18 - 25 mm | 22.05 | 0 | 0
22 - 25 mm | 18.9 | 0 | 0
28 - 25 mm | 80.85 | 0 | 0
35 - 25 mm | 37.8 | 0 | 0
54 - 25 mm | 21 | 0 | 0
Kaučuková návleková izolace potrubí ve výrobním prostoru
18 - 25 mm | 229.95 | 0 | 0
22 - 32 mm | 6.3 | 0 | 0
28 - 32 mm | 74.55 | 0 | 0
35 - 32 mm | 59.85 | 0 | 0
42 - 32 mm | 36.75 | 0 | 0
Oplechování kaučukové návlekové izolace nerezovým plechem ve výrobním prostoru
18 - 25 mm | 229.95 | 0 | 0
22 - 32 mm | 6.3 | 0 | 0
28 - 32 mm | 37.8 | 0 | 0
35 - 32 mm | 47.25 | 0 | 0
CELKEM Kč |  |  | 0

## VRN
PČ | Typ | Kód | Popis | MJ | Množství | J.cena [CZK] | Cena celkem [CZK] | Cenová soustava
Náklady soupisu celkem | [6 empty] | 0
| D | 960 | Kompletační činnost
1 | K | 045203001 | Kompletační a koordinační činnost na řízení subdodavatelů | soubor | 1 | 0 | 0
| PP |  | Kompletační a koordinační činnost na řízení subdodavatelů
| P |  | Poznámka k položce: Náklad zhotovitele na řízení a koordinaci subdodavatelů
| D | OST | Ostatní náklady
2 | K | 012103001 | Geodetické práce před výstavbou | soubor | 1 | 0 | 0
| PP |  | Průzkumné, geodetické a projektové práce geodetické práce před výstavbou
3 | K | 012103101 | Vytýčení inženýrských sítí | soubor | 1 | 0 | 0
| PP |  | Vytýčení inženýrských sítí
4 | K | 012203001 | Geodetické práce při provádění stavby | soubor | 1 | 0 | 0
| PP |  | Průzkumné, geodetické a projektové práce geodetické práce při provádění stavby
5 | K | 012303001 | Geodetické práce po výstavbě | soubor | 1 | 0 | 0
| PP |  | Průzkumné, geodetické a projektové práce geodetické práce po výstavbě
6 | K | 012303101 | Vypracování geometrických plánů | soubor | 1 | 0 | 0
| PP |  | Vypracování geometrických plánů
7 | K | 013254001 | Dokumentace skutečného provedení stavby | soubor | 1 | 0 | 0
| PP |  | Průzkumné, geodetické a projektové práce projektové práce dokumentace stavby (výkresová a textová) skutečného provedení stavby
8 | K | 013254101 | Monitoring průběhu výstavby | soubor | 1 | 0 | 0
| PP |  | Monitoring průběhu výstavby
| P |  | Poznámka k položce:
9 | K | 013254201 | Pasportizace stávajících objektů | soubor | 1 | 0 | 0
| PP |  | Pasportizace stávajících objektů
10 | K | 013274001 | Náklady na realizační (dílenskou) dokumentace | soubor | 1 | 0 | 0
| PP |  | výrobní dokumentace statiky /ŽB, ocelová konstrukce,……../ a další
| P |  | Poznámka k položce:
11 | K | 013284001 | Náklady na zpracování a vedení dokumentu KZP | soubor | 1 | 0 | 0
| PP |  | Náklady na zpracování a vedení dokumentu KZP
12 | K | 043103001 | Náklady na provedení zkoušek, revizí a měření | soubor | 1 | 0 | 0
| PP |  | Náklady na provedení zkoušek, revizí a měření -tlakové zkoušky, revize………..
13 | K | 049103001 | Náklady vzniklé v souvislosti s realizací stavby | soubor | 1 | 0 | 0
| PP |  | Inženýrská činnost zkoušky a ostatní měření inženýrská činnost ostatní náklady vzniklé v souvislosti s realizací stavby
14 | K | 049203001 | Náklady stanovené zvláštními předpisy | soubor | 1 | 0 | 0
| PP |  | Inženýrská činnost zkoušky a ostatní měření inženýrská činnost ostatní náklady stanovené zvláštními předpisy
15 | K | 090001001 | Náklady na vyhotovení dokumentace k předání stavby | soubor | 1 | 0 | 0
| PP |  | Náklady na vyhotovení dokumentace k předání stavby
16 | K | 090001002 | Ostatní náklady vyplývající ze znění SOD a VOP | soubor | 1 | 0 | 0
| PP |  | Základní rozdělení průvodních činností a nákladů ostatní náklady
17 | K | 091002101 | Publicita projektu SMOl - informační tabule | kus | 2 | 0 | 0
| PP |  | Publicita projektu SMOl - informační tabule
| D | VRN | Vedlejší rozpočtové náklady
22 | K | 030001001 | Náklady na zřízení zařízení staveniště v souladu s ZOV | soubor | 1 | 0 | 0
| PP |  | Základní rozdělení průvodních činností a nákladů zařízení staveniště
23 | K | 030001002 | Náklady na provoz a údržbu zařízení staveniště | soubor | 1 | 0 | 0
| PP |  | Základní rozdělení průvodních činností a nákladů zařízení staveniště
24 | K | 034403001 | Dopravní značení na staveništi | soubor | 1 | 0 | 0
| PP |  | Zařízení staveniště zabezpečení staveniště dopravní značení na staveništi
25 | K | 039001003 | Zrušení zařízení staveniště | soubor | 1 | 0 | 0
| PP |  | Hlavní tituly průvodních činností a nákladů zařízení staveniště zrušení zařízení staveniště
26 | K | 041403002 | Náklady na zajištění kolektivní bezpečnosti osob | soubor | 1 | 0 | 0
| PP |  | Náklady zhotovitele na zajištění kolektivní bezpečnosti osob pohybyjících se po staveništi: