## Pokyny pro vyplnění
Pokyny pro vyplnění
Ve všech listech tohoto souboru můžete měnit pouze buňky s modrým pozadím. Jedná se o tyto údaje : - údaje o firmě - jednotkové ceny položek zadané na maximálně dvě desetinná místa

## Stavba
#RTSROZP# | Soupis stavebních prací, dodávek a služeb
| Stavba: |  | 2020/033 | Modernizace farmy Čelina
| Zadavatel |  | Zemědělská společnost Dobříš, spol. s r.o. |  |  |  | IČO: | 47535156
|  |  | Příbramská 506 |  |  |  | DIČ: | CZ47535156
|  |  | 26301 | Dobříš
| Projektant: |  | Projektservis Třeboň s.r.o. |  |  |  | IČO: | 03478564
|  |  | Novohradská 226 |  |  |  | DIČ: | CZ03478564
|  |  | 37901 | Třeboň-Třeboň II
| Zhotovitel: | [5 empty] | IČO:
DIČ:
Vypracoval:
| Rozpis ceny | [6 empty] | Celkem
HSV | HSV | [6 empty] | 0
PSV | PSV | [6 empty] | 0
MON | MON | [6 empty] | 0
VN | Vedlejší náklady | [6 empty] | 0
ON | Ostatní náklady | [6 empty] | 0
| Celkem | [6 empty] | 0
Rekapitulace daní
0 | Základ pro sníženou DPH |  |  | 15 | % | 0 |  |  | CZK
0 | Snížená DPH |  |  | 15 | % | 0 |  |  | CZK
0 | Základ pro základní DPH |  |  | 21 | % | 0 |  |  | CZK
0 | Základní DPH |  |  | 21 | % | 0 |  |  | CZK
0 | Zaokrouhlení |  |  |  |  | 0 |  |  | CZK
| Cena celkem bez DPH |  |  |  |  | 0 |  |  | CZK
0 | Cena celkem s DPH |  |  |  |  | 0 |  |  | CZK
|  | v |  |  | dne
|  |  | Za zhotovitele |  |  |  | Za objednatele
Rekapitulace dílčích částí
#CASTI>> | Číslo | Název |  |  | Základ pro sníženou DPH | Základ pro základní DPH | DPH celkem | Cena celkem | %
1 | Stavba |  |  |  | 0 | 0 | 0 | 0
2 |  | Ostatní a vedlejší náklady |  |  | 0 | 0 | 0 | 0
3 | 001 | Vedlejší a ostatní náklady |  |  | 0 | 0 | 0 | 0
2 |  | Stavební objekt |  |  |  |  | 0
2 | SO01 | Výkrm vepřů |  |  | 0 | 0 | 0 | 0
3 | 1 | Stavební část |  |  | 0 | 0 | 0 | 0
3 | 2 | Technologie ustájení |  |  | 0 | 0 | 0 | 0
3 | 3 | Technologie odklizu kejdy |  |  | 0 | 0 | 0 | 0
3 | 4 | Vodoinstalace - technologie |  |  | 0 | 0 | 0 | 0
3 | 5 | EI - silnoproud+hromosvod |  |  | 0 | 0 | 0 | 0
3 | 6 | Vnitřní kanalizace a vodovod |  |  | 0 | 0 | 0 | 0
2 | SO02 | Novostavba jímky na kejdu |  |  | 0 | 0 | 0 | 0
3 | 1 | Stavební část - spodní stavba |  |  | 0 | 0 | 0 | 0
3 | 2 | Stavební část - vrchní stavba |  |  | 0 | 0 | 0 | 0
3 | 3 | Technologie |  |  | 0 | 0 | 0 | 0
3 | 4 | Výdejní plocha |  |  | 0 | 0 | 0 | 0
3 | 5 | EI - venkovní rozvody+hromosvod |  |  | 0 | 0 | 0 | 0
3 | 6 | Venkovní kanalizace - jímka |  |  | 0 | 0 | 0 | 0
2 | SO03 | Přečerpávací jímka |  |  | 0 | 0 | 0 | 0
3 | 1 | Stavební část - oprava zakrytí jímky |  |  | 0 | 0 | 0 | 0
3 | 2 | Technologie |  |  | 0 | 0 | 0 | 0
2 | SO04 | Jalové a březí prasnice |  |  | 0 | 0 | 0 | 0
3 | 1 | Stavební část |  |  | 0 | 0 | 0 | 0
3 | 2 | Technologie ustájení |  |  | 0 | 0 | 0 | 0
3 | 3 | Technologie odklizu kejdy |  |  | 0 | 0 | 0 | 0
3 | 4 | Vodoinstalace - technologie |  |  | 0 | 0 | 0 | 0
3 | 5 | Vnitřní vodovod |  |  | 0 | 0 | 0 | 0
2 | SO05 | Oplocení |  |  | 0 | 0 | 0 | 0
3 | 1 | Oplocení |  |  | 0 | 0 | 0 | 0
2 | SO06 | Dezinfekční rám |  |  | 0 | 0 | 0 | 0
3 | 1 | Dezinfekční rám |  |  | 0 | 0 | 0 | 0
2 | SO07 | Komunikace |  |  | 0 | 0 | 0 | 0
3 | 01 | Komunikace a zpevněné plochy |  |  | 0 | 0 | 0 | 0
| Celkem za stavbu |  |  |  | 0 | 0 | 0 | 0 | 0
#POPR | Popis rozpočtu: 1 - Stavební část
| Předpoklad umístění přebytečného výkopku na pozemku investora. | [8 empty] | Předpoklad umístění přebytečného výkopku na pozemku investora.
| Přesné složení stávajích obvodových stěn a podhledů není známo, v případě výskytu prvků obsahujících azbest, bude dořešeno jako vícepráce. | [8 empty] | Přesné složení stávajích obvodových stěn a podhledů není známo, v případě výskytu prvků obsahujících azbest, bude dořešeno jako vícepráce.
#POPS | Popis stavby: 2020/033 - Modernizace farmy Čelina
| 1. PODMÍNKY PRO ZPRACOVÁNÍ NABÍDKOVÉ CENY | [8 empty] | 1. PODMÍNKY PRO ZPRACOVÁNÍ NABÍDKOVÉ CENY
| Preambule | [8 empty] | Preambule
| Tento soupis stavebních prací, dodávek a služeb je sestaven jako podklad pro zpracování nabídek dodavatelů na veřejnou zakázku na stavební práce a obsahuje podmínky a požadavky zadavatele, za kterých má být zpracována nabídková cena dodavatelů. Účelem tohoto soupisu je zabezpečit obsahovou shodu všech nabídkových cen a usnadnit následné posouzení předložených cenových nabídek. | [8 empty] | Tento soupis stavebních prací, dodávek a služeb je sestaven jako podklad pro zpracování nabídek dodavatelů na veřejnou zakázku na stavební práce a obsahuje podmínky a požadavky zadavatele, za kterých má být zpracována nabídková cena dodavatelů. Účelem tohoto soupisu je zabezpečit obsahovou shodu všech nabídkových cen a usnadnit následné posouzení předložených cenových nabídek.
| Předpokládá se, že dodavatel před zpracováním cenové nabídky pečlivě prostuduje všechny pokyny a podmínky pro zpracování nabídkové ceny obsažené v zadávacích podmínkách a bude se jimi při zpracování nabídkové ceny řídit. Soupis stavebních prací, dodávek a služeb je sestaven v souladu s podmínkami vyhlášky Ministerstva pro místní rozvoj č.169/2016 Sb. | [8 empty] | Předpokládá se, že dodavatel před zpracováním cenové nabídky pečlivě prostuduje všechny pokyny a podmínky pro zpracování nabídkové ceny obsažené v zadávacích podmínkách a bude se jimi při zpracování nabídkové ceny řídit. Soupis stavebních prací, dodávek a služeb je sestaven v souladu s podmínkami vyhlášky Ministerstva pro místní rozvoj č.169/2016 Sb.
| Vymezení některých pojmů | [8 empty] | Vymezení některých pojmů
| Pro účely zpracování nabídkové ceny se jsou použity některé pojmy, pod kterými se rozumí: | [8 empty] | Pro účely zpracování nabídkové ceny se jsou použity některé pojmy, pod kterými se rozumí:
| Soupisem stavebních prací dodávek a služeb dokument, ve kterém jsou definovány zadavatelem požadované stavební práce, dodávky a služby v podrobnostech nezbytných pro zpracování cenové nabídky dodavatele. Soupis obsahuje i vymezení požadovaného množství stavebních prací, dodávek a služeb. | [8 empty] | Soupisem stavebních prací dodávek a služeb dokument, ve kterém jsou definovány zadavatelem požadované stavební práce, dodávky a služby v podrobnostech nezbytných pro zpracování cenové nabídky dodavatele. Soupis obsahuje i vymezení požadovaného množství stavebních prací, dodávek a služeb.
| Cenovou soustavou uspořádaný soubor informací o stavebních a montážních pracích, materiálech a výrobcích obsahující zatřídění položek, podrobný popis a měrnou jednotku, způsob měření a další technické a cenové podmínky pro možnost stanovení jednotkové ceny. | [8 empty] | Cenovou soustavou uspořádaný soubor informací o stavebních a montážních pracích, materiálech a výrobcích obsahující zatřídění položek, podrobný popis a měrnou jednotku, způsob měření a další technické a cenové podmínky pro možnost stanovení jednotkové ceny.
| Ostatními náklady náklady dodavatele spojené se splněním povinností dodavatele vyplývajících z obchodních či jiných podmínek zadávací dokumentace. Patří do nich zejména náklady na vyhotovení dokumentace skutečného provedení stavby, náklady na geodetické zaměření dokončeného díla, náklady spojené s podmínkami pro publicitu projektu, náklady na dílenskou či výrobní dokumentaci apod. | [8 empty] | Ostatními náklady náklady dodavatele spojené se splněním povinností dodavatele vyplývajících z obchodních či jiných podmínek zadávací dokumentace. Patří do nich zejména náklady na vyhotovení dokumentace skutečného provedení stavby, náklady na geodetické zaměření dokončeného díla, náklady spojené s podmínkami pro publicitu projektu, náklady na dílenskou či výrobní dokumentaci apod.
| Položkovým rozpočtem dokument odpovídající svým obsahem a strukturou soupisu stavebních prací, dodávek a služeb, předaného zadavatelem dodavateli ke zpracování nabídky, v němž dodavatel doplní k jednotlivým položkám stavebních prací, dodávek nebo služeb svoje nabídkové jednotkové ceny a stanoví i celkovou nabídkovou cenu příslušné položky a dále stanoví nabídkové ceny dle struktury soupisu až po celkovou nabídkovou cenu za veškeré stavební práce, dodávky nebo služby, které jsou obsahem soupisu stavebních prací, dodávek a služeb. | [8 empty] | Položkovým rozpočtem dokument odpovídající svým obsahem a strukturou soupisu stavebních prací, dodávek a služeb, předaného zadavatelem dodavateli ke zpracování nabídky, v němž dodavatel doplní k jednotlivým položkám stavebních prací, dodávek nebo služeb svoje nabídkové jednotkové ceny a stanoví i celkovou nabídkovou cenu příslušné položky a dále stanoví nabídkové ceny dle struktury soupisu až po celkovou nabídkovou cenu za veškeré stavební práce, dodávky nebo služby, které jsou obsahem soupisu stavebních prací, dodávek a služeb.
| Vedlejšími náklady náklady na činností zhotovitele, které nejsou zahrnuty v položkách soupisu stavebních prací, dodávek nebo služeb, ale se zhotovením stav-by souvisí a jsou pro realizaci stavby nezbytné. Někdy se definují jako vedlejší rozpočtové náklady a zahrnují zejména náklady na vybudování, provoz a odstranění zařízení staveniště. | [8 empty] | Vedlejšími náklady náklady na činností zhotovitele, které nejsou zahrnuty v položkách soupisu stavebních prací, dodávek nebo služeb, ale se zhotovením stav-by souvisí a jsou pro realizaci stavby nezbytné. Někdy se definují jako vedlejší rozpočtové náklady a zahrnují zejména náklady na vybudování, provoz a odstranění zařízení staveniště.
| Cenová soustava | [8 empty] | Cenová soustava
| Použitá cenová soustava | [8 empty] | Použitá cenová soustava
| Soupisy stavebních prací, dodávek a služeb jsou zpracovány s použitím cenové soustavy zpracované společností RTS, a.s.. Položky z cenové soustavy mají uveden odkaz na cenovou soustavu včetně označení příslušného ceníku. | [8 empty] | Soupisy stavebních prací, dodávek a služeb jsou zpracovány s použitím cenové soustavy zpracované společností RTS, a.s.. Položky z cenové soustavy mají uveden odkaz na cenovou soustavu včetně označení příslušného ceníku.
| Technické podmínky | [8 empty] | Technické podmínky
| Obsah jednotlivých položek, způsob měření a ostatní další podmínky definující obsah a použití jednotlivých položek jsou obsaženy v cenových a technických podmínkách příslušných ceníků (viz zařazení u položky), které jsou volně dostupné na elektronické adrese www.cenovasoustava.cz | [8 empty] | Obsah jednotlivých položek, způsob měření a ostatní další podmínky definující obsah a použití jednotlivých položek jsou obsaženy v cenových a technických podmínkách příslušných ceníků (viz zařazení u položky), které jsou volně dostupné na elektronické adrese www.cenovasoustava.cz
| Individuální položky | [8 empty] | Individuální položky
| Položky soupisu prací, které cenová soustava neobsahuje, jsou označeny popisem „vlastní“. Pro tyto položky jsou cenové a technické podmínky definovány jejich popisem, případně odkazem na konkrétní část příslušné dokumentace. | [8 empty] | Položky soupisu prací, které cenová soustava neobsahuje, jsou označeny popisem „vlastní“. Pro tyto položky jsou cenové a technické podmínky definovány jejich popisem, případně odkazem na konkrétní část příslušné dokumentace.
| Závaznost a změna soupisu | [8 empty] | Závaznost a změna soupisu
| Závaznost soupisu | [8 empty] | Závaznost soupisu
| Poskytnuté soupisy jsou pro zpracování nabídkové ceny závazné. Je vyloučeno jakékoliv vyřazení položek ze soupisu, doplnění položek do soupisu, slučování položek a jakýkoliv zásah do popisu položky, množství měrných jednotek nebo jakkoliv měnit či upravovat jakýkoliv jiný údaj v soupisu. | [8 empty] | Poskytnuté soupisy jsou pro zpracování nabídkové ceny závazné. Je vyloučeno jakékoliv vyřazení položek ze soupisu, doplnění položek do soupisu, slučování položek a jakýkoliv zásah do popisu položky, množství měrných jednotek nebo jakkoliv měnit či upravovat jakýkoliv jiný údaj v soupisu.
| Zvláštní podmínky pro stanovení nabídkové ceny | [8 empty] | Zvláštní podmínky pro stanovení nabídkové ceny
| Přeprava vybouraných hmot, suti a vytěžené zeminy | [8 empty] | Přeprava vybouraných hmot, suti a vytěžené zeminy
| Pokud soupis obsahuje i některé technologické položky vztahující se k uložení vytěžené zeminy nebo vybouraných hmot, vodorovné přesuny zeminy nebo vybouraných hmot pak v takových případech zpracovatel soupisu předpokládá určitou přepravní vzdálenost. Pokud z technologického postupu dodavatele vyplývá jiná přepravní vzdálenost, je povinností dodavatele stanovit takovou jednotkovou cenu, aby celková cena položky odpovídala jeho konkrétním technologickým podmínkám a konkrétní přepravní vzdálenosti, při soupisem vymezeném množství měrných jednotek. | [8 empty] | Pokud soupis obsahuje i některé technologické položky vztahující se k uložení vytěžené zeminy nebo vybouraných hmot, vodorovné přesuny zeminy nebo vybouraných hmot pak v takových případech zpracovatel soupisu předpokládá určitou přepravní vzdálenost. Pokud z technologického postupu dodavatele vyplývá jiná přepravní vzdálenost, je povinností dodavatele stanovit takovou jednotkovou cenu, aby celková cena položky odpovídala jeho konkrétním technologickým podmínkám a konkrétní přepravní vzdálenosti, při soupisem vymezeném množství měrných jednotek.
| Vnitrostaveništní přesun stavebního materiálu | [8 empty] | Vnitrostaveništní přesun stavebního materiálu
| Pokud soupis obsahuje i položky vztahující se ke vnitrostaveništnímu přesunu materiálů (položky označené jako přesun hmot), pak v takových případech je povinností dodavatele stanovit takovou jednotkovou cenu, aby celková cena položky odpovídala jeho konkrétním technologickým podmínkám a konkrétní přepravní vzdálenosti, při soupisem vymezeném množství měrných jednotek. | [8 empty] | Pokud soupis obsahuje i položky vztahující se ke vnitrostaveništnímu přesunu materiálů (položky označené jako přesun hmot), pak v takových případech je povinností dodavatele stanovit takovou jednotkovou cenu, aby celková cena položky odpovídala jeho konkrétním technologickým podmínkám a konkrétní přepravní vzdálenosti, při soupisem vymezeném množství měrných jednotek.
| Vnitrostaveništní přesun hmot prací PSV (pomocná stavební výroba) může být v soupisu stanoven procenticky z hodnoty ceny za provedení příslušných řemeslných prací, dodávek a služeb. V takovém případě není v soupisu uvedeno množství měrných jednotek. Dodavatel ocení celkovou cenu u takové položky přesunu hmot vždy konkrétní částkou v Kč, bez ohledu na to, jakým způsobem k jejímu výpočtu dospěl. | [8 empty] | Vnitrostaveništní přesun hmot prací PSV (pomocná stavební výroba) může být v soupisu stanoven procenticky z hodnoty ceny za provedení příslušných řemeslných prací, dodávek a služeb. V takovém případě není v soupisu uvedeno množství měrných jednotek. Dodavatel ocení celkovou cenu u takové položky přesunu hmot vždy konkrétní částkou v Kč, bez ohledu na to, jakým způsobem k jejímu výpočtu dospěl.
| Příplatky za ztížené podmínky prací | [8 empty] | Příplatky za ztížené podmínky prací
| Pokud soupis položku příplatku za ztížené podmínky obsahuje, je dodavatel povinen ji ocenit bez ohledu na to, že tento příplatek dodavatel standardně neuplatňuje. | [8 empty] | Pokud soupis položku příplatku za ztížené podmínky obsahuje, je dodavatel povinen ji ocenit bez ohledu na to, že tento příplatek dodavatel standardně neuplatňuje.
| Vedlejší a ostatní náklady | [8 empty] | Vedlejší a ostatní náklady
| Tyto náklady jsou popsány v samostatném soupisu stavebních prací, dodávek a služeb s tím, že dodavatel je povinen v rámci těchto nákladů ocenit všechny definované náklady souhrnně pro celou stavbu. | [8 empty] | Tyto náklady jsou popsány v samostatném soupisu stavebních prací, dodávek a služeb s tím, že dodavatel je povinen v rámci těchto nákladů ocenit všechny definované náklady souhrnně pro celou stavbu.
| 2. SPECIFICKÉ PODMÍNKY PRO ZPRACOVÁNÍ NABÍDKOVÉ CENY | [8 empty] | 2. SPECIFICKÉ PODMÍNKY PRO ZPRACOVÁNÍ NABÍDKOVÉ CENY
| Zde doplní zpracovatel soupisu případná specifika týkající se konkrétní zakázky. | [8 empty] | Zde doplní zpracovatel soupisu případná specifika týkající se konkrétní zakázky.
| 3. ELEKTRONICKÁ PODOBA SOUPISU | [8 empty] | 3. ELEKTRONICKÁ PODOBA SOUPISU
| Elektronická podoba soupisu | [8 empty] | Elektronická podoba soupisu
| V souladu se zákonem jsou předložené soupisy zpracovány i v elektronické podobě. Elektronickou podobou soupisu stavebních prací, dodávek a služeb je formát MS EXCEL. | [8 empty] | V souladu se zákonem jsou předložené soupisy zpracovány i v elektronické podobě. Elektronickou podobou soupisu stavebních prací, dodávek a služeb je formát MS EXCEL.
| Popis formátu soupisu odpovídá svou strukturou vzorovému soupisu volně dostupnému na internetové adrese: | [8 empty] | Popis formátu soupisu odpovídá svou strukturou vzorovému soupisu volně dostupnému na internetové adrese:
| www.stavebnionline.cz/soupis | [8 empty] | www.stavebnionline.cz/soupis
| Zpracování elektronické podoby soupisu | [8 empty] | Zpracování elektronické podoby soupisu
| Předaný formát MS EXCEL je nepřístupným (uzamčeným) souborem, do kterého dodavatel doplňuje pouze jednotkové ceny ke všem položkám. Ostatní cenové údaje, jako celková cena položky, mezisoučty za stavební či funkční díly nebo součty celkové ceny stavebního objektu, jakož i cena stavby jsou výsledkem vložených matematických vzorců v příslušných pozicích souboru. | [8 empty] | Předaný formát MS EXCEL je nepřístupným (uzamčeným) souborem, do kterého dodavatel doplňuje pouze jednotkové ceny ke všem položkám. Ostatní cenové údaje, jako celková cena položky, mezisoučty za stavební či funkční díly nebo součty celkové ceny stavebního objektu, jakož i cena stavby jsou výsledkem vložených matematických vzorců v příslušných pozicích souboru.
| Jiný formát soupisu | [8 empty] | Jiný formát soupisu
| Pokud by kterýkoliv dodavatel měl problémy s předaným formátem, lze na požádání poskytnout soupis stavebních prací také ve formátu *.xml, což je standardní formát používaný pro přenosy dat. Dokumentace tohoto formátu je volně přístupná na webových stránkách MMR. | [8 empty] | Pokud by kterýkoliv dodavatel měl problémy s předaným formátem, lze na požádání poskytnout soupis stavebních prací také ve formátu *.xml, což je standardní formát používaný pro přenosy dat. Dokumentace tohoto formátu je volně přístupná na webových stránkách MMR.
| Závěrečné ustanovení | [8 empty] | Závěrečné ustanovení
| Ostatní podmínky vztahující se ke zpracování nabídkové ceny jsou uvedeny v zadávací dokumentaci. | [8 empty] | Ostatní podmínky vztahující se ke zpracování nabídkové ceny jsou uvedeny v zadávací dokumentaci.
Rekapitulace dílů
| Číslo | Název |  |  | Typ dílu |  |  | Celkem | %
| 1 | Zemní práce |  |  | HSV |  |  | 0
| 11 | Hrazení: |  |  | HSV |  |  | 0
| 111 | Plastové stěny: |  |  | HSV |  |  | 0
| 2 | Základy a zvláštní zakládání |  |  | HSV |  |  | 0
| 22 | Napájení: |  |  | HSV |  |  | 0
| 3 | Svislé a kompletní konstrukce |  |  | HSV |  |  | 0
| 33 | Krmení: |  |  | HSV |  |  | 0
| 38 | Kompletní konstrukce |  |  | HSV |  |  | 0
| 4 | Vodorovné konstrukce |  |  | HSV |  |  | 0
| 44 | Větrání a topení: |  |  | HSV |  |  | 0
| 45 | Podkladní a vedlejší konstrukce |  |  | HSV |  |  | 0
| 5 | Komunikace |  |  | HSV |  |  | 0
| 55 | Technologie odklizu kejdy |  |  | HSV |  |  | 0
| 61 | Úpravy povrchů vnitřní |  |  | HSV |  |  | 0
| 62 | Úpravy povrchů vnější |  |  | HSV |  |  | 0
| 63 | Podlahy a podlahové konstrukce |  |  | HSV |  |  | 0
| 8 | Trubní vedení |  |  | HSV |  |  | 0
| 9 | Ostatní konstrukce, bourání |  |  | HSV |  |  | 0
| 909 | Ostatní práce |  |  | HSV |  |  | 0
| 94 | Lešení a stavební výtahy |  |  | HSV |  |  | 0
| 95 | Dokončovací konstrukce na pozemních stavbách |  |  | HSV |  |  | 0
| 96 | Bourání konstrukcí |  |  | HSV |  |  | 0
| 97 | Prorážení otvorů |  |  | HSV |  |  | 0
| 99 | Staveništní přesun hmot |  |  | HSV |  |  | 0
| 711 | Izolace proti vodě |  |  | PSV |  |  | 0
| 721 | Vnitřní kanalizace |  |  | PSV |  |  | 0
| 722 | Vnitřní vodovod |  |  | PSV |  |  | 0
| 7222 | Vodoinstalace |  |  | PSV |  |  | 0
| 725 | Zařizovací předměty |  |  | PSV |  |  | 0
| 7291 | Technologie čerpání: |  |  | PSV |  |  | 0
| 7292 | Technologie míchání: |  |  | PSV |  |  | 0
| 7293 | Vedení do skladovací jímky: |  |  | PSV |  |  | 0
| 7294 | Vedení na výdejní plochu: |  |  | PSV |  |  | 0
| 764 | Konstrukce klempířské |  |  | PSV |  |  | 0
| 767 | Konstrukce zámečnické |  |  | PSV |  |  | 0
| 769 | Otvorové prvky z plastu |  |  | PSV |  |  | 0
| 781 | Obklady keramické |  |  | PSV |  |  | 0
| 784 | Malby |  |  | PSV |  |  | 0
| 7991 | Dezinfekční rám |  |  | PSV |  |  | 0
| M21 | Elektromontáže |  |  | MON |  |  | 0
| M210 | Hromosvod |  |  | MON |  |  | 0
| M211 | Uzemnění, pospojování |  |  | MON |  |  | 0
| M212 | Kabelové rozvody - napojení |  |  | MON |  |  | 0
| VN | Vedlejší náklady |  |  | VN |  |  | 0
| ON | Ostatní náklady |  |  | ON |  |  | 0
| Cena celkem | [6 empty] | 0 | 0
Note on D11: Název
Note on I11: IČO
Note on D12: Ulice
Note on I12: DIČ
Note on D13: PSČ
Note on E13: Místo

## VzorPolozky (hidden)
Položkový rozpočet
S:
O:
R:

## 001 001 Naklady
Soupis vedlejších a ostatních nákladů | [26 empty] | #TypZaznamu#
S: | 2020/033 | Modernizace farmy Čelina | [24 empty] | STA
O: | 001 | Vedlejší a ostatní náklady | [21 empty] | NAK |  |  | OBJ
R: | 001 | Vedlejší a ostatní náklady | [24 empty] | ROZ
P.č. | Číslo položky | Název položky | MJ | Množství | Cena / MJ | Celkem | Dodávka | Dodávka celk. | Montáž | Montáž celk. | DPH | Cena s DPH | Hmotnost / MJ | Hmotnost celk.(t) | Dem. hmotnost / MJ | Dem. hmotnost celk.(t) | Ceník | Cen. soustava / platnost | Cenová úroveň | Nhod / MJ | Nhod celk. | Dodavatel | Typ položky
Díl: | VN | Vedlejší náklady |  |  |  | 0 |  | 0 |  | 0 |  | 0 |  | 0 |  | 0 |  |  |  |  | 0 | [5 empty] | DIL
1 | 005121 R | Zařízení staveniště | Soubor | 1 |  | 0 |  | 0 |  | 0 | 21 | 0 | 0 | 0 | 0 | 0 |  | RTS 20/ I | Indiv | 0 | 0 |  | VRN |  |  |  | POL99_2
|  | Zařízení staveniště Veškeré náklady související se zařízením staveniště, zejména: náklady s umístěním, dopravou, provozem a likvidací skladů a buňkoviště, náklady s projednáním připojení, připojením a odpojením stavby na veř.rozvod elektrické energie a vody a úhrada za spotřebovaná tato média, náklady na umístění, dopravu, provoz a likvidaci hygienických zařízení stavby, náklady na staveništní rozvaděč(e), vnitrostaveništní rozvody elektrické energie a vody, náklady na vytápění a osvětlení staveniště, náklady na opatření k zamezení negativního vlivu stavby na okolí (protiprachová, protihluková apod.), náklady na čištění veřejných komunikací znečištěných stavbou, náklady na úklid prostoru staveniště,náklady na likvidaci odpadu (prořez, obalový materiál atd.) náklady na znovuuvedení prostoru zařízení staveniště do původního stavu atd. | [24 empty] | POP | Zařízení staveniště Veškeré náklady související se zařízením staveniště, zejména: náklady s umístěním, dopravou, provozem a likvidací skladů a buňkoviště, náklady s projednáním připojení, připojením a odpojením stavby na veř.rozvod elektrické energie a vody a úhrada za spotřebovaná tato média, náklady na umístění, dopravu, provoz a likvidaci hygienických zařízení stavby, náklady na staveništní rozvaděč(e), vnitrostaveništní rozvody elektrické energie a vody, náklady na vytápění a osvětlení staveniště, náklady na opatření k zamezení negativního vlivu stavby na okolí (protiprachová, protihluková apod.), náklady na čištění veřejných komunikací znečištěných stavbou, náklady na úklid prostoru staveniště,náklady na likvidaci odpadu (prořez, obalový materiál atd.) náklady na znovuuvedení prostoru zařízení staveniště do původního stavu atd.
Díl: | ON | Ostatní náklady |  |  |  | 0 |  | 0 |  | 0 |  | 0 |  | 0 |  | 0 |  |  |  |  | 0 | [5 empty] | DIL
2 | 00511 R | Geodetické práce | Soubor | 1 |  | 0 |  | 0 |  | 0 | 21 | 0 | 0 | 0 | 0 | 0 |  | RTS 20/ I | Indiv | 0 | 0 |  | VRN |  |  |  | POL99_8
3 | 005111021R | Vytyčení inženýrských sítí | Soubor | 1 |  | 0 |  | 0 |  | 0 | 21 | 0 | 0 | 0 | 0 | 0 |  | RTS 20/ I | Indiv | 0 | 0 |  | VRN |  |  |  | POL99_8
|  | Zaměření a vytýčení stávajících inženýrských sítí v místě stavby z hlediska jejich ochrany při provádění stavby. | [24 empty] | POP | Zaměření a vytýčení stávajících inženýrských sítí v místě stavby z hlediska jejich ochrany při provádění stavby.
4 | 00523 R | Zkoušky a revize | Soubor | 1 |  | 0 |  | 0 |  | 0 | 21 | 0 | 0 | 0 | 0 | 0 |  | RTS 20/ I | Indiv | 0 | 0 |  | VRN |  |  |  | POL99_8
|  | Náklady zhotovitele, související s prováděním zkoušek a revizí předepsaných technickými normami nebo objednatelem a které jsou pro provedení díla nezbytné. | [24 empty] | POP | Náklady zhotovitele, související s prováděním zkoušek a revizí předepsaných technickými normami nebo objednatelem a které jsou pro provedení díla nezbytné.
[25 empty] | 15 | 21 | DPH
| Celkem |  |  |  |  | 0 | [18 empty] | 0 | 0 | SUM
END
Note on S6: Jedná se o informaci, zda se jedná o položku, která je do rozpočtu zadána z cenové soustavy RTS, nebo vlastní.
Note on T6: Jedná se o název CÚ, která je zadána u položky rozpočtu

## SO01 1 Pol
Položkový soupis prací a dodávek | [26 empty] | #TypZaznamu#
S: | 2020/033 | Modernizace farmy Čelina | [24 empty] | STA
O: | SO01 | Výkrm vepřů | [21 empty] | STA |  |  | OBJ
R: | 1 | Stavební část | [24 empty] | ROZ
P.č. | Číslo položky | Název položky | MJ | Množství | Cena / MJ | Celkem | Dodávka | Dodávka celk. | Montáž | Montáž celk. | DPH | Cena s DPH | Hmotnost / MJ | Hmotnost celk.(t) | Dem. hmotnost / MJ | Dem. hmotnost celk.(t) | Ceník | Cen. soustava / platnost | Cenová úroveň | Nhod / MJ | Nhod celk. | Dodavatel | Typ položky
Díl: | 1 | Zemní práce |  |  |  | 0 |  | 0 |  | 0 |  | 0 |  | 0 |  | 0 |  |  |  |  | 2762.98 | [5 empty] | DIL
1 | 139711101RT3 | Vykopávka v uzavřených prostorách v hornině 3 | m3 | 416.56 |  | 0 |  | 0 |  | 0 | 21 | 0 | 0 | 0 | 0 | 0 | 800-1 | RTS 20/ I | RTS 20/ I | 4.728 | 1969.5 |  | Práce |  |  |  | POL1_
|  | s naložením výkopku na dopravní prostředek | [24 empty] | SPI
|  | č.v.D1.1.3,2. : 0,8*3*63,5*2+0,8*63,5*(0,5*2+0,6*2) |  | 416.56 | [22 empty] | VV | 0
2 | 162601101R00 | Vodorovné přemístění výkopku z horniny 1 až 4, na vzdálenost přes 3 000 do 4 000 m | m3 | 412.696 |  | 0 |  | 0 |  | 0 | 21 | 0 | 0 | 0 | 0 | 0 | 800-1 | RTS 20/ I | RTS 20/ I | 0.011 | 4.54 |  | Práce |  |  |  | POL1_
|  | po suchu, bez naložení výkopku, avšak se složením bez rozhrnutí, zpáteční cesta vozidla. | [24 empty] | SPI
|  | 416,56-3,864 |  | 412.696 | [22 empty] | VV | 0
3 | 162201203R00 | Vodorovné přemístění výkopku nošením z horniny 1 až 4, kolečkem, na vzdálenost do 10 m | m3 | 412.696 |  | 0 |  | 0 |  | 0 | 21 | 0 | 0 | 0 | 0 | 0 | 800-1 | RTS 20/ I | RTS 20/ I | 0.668 | 275.68 |  | Práce |  |  |  | POL1_
|  | bez naložení, avšak s vyprázdněním nádoby na hromadu nebo do dopravního prostředku, | [24 empty] | SPI
4 | 162201210R00 | Vodorovné přemístění výkopku nošením příplatek k ceně za každých dalších 10 m z horniny 1 až 4, kolečkem | m3 | 825.392 |  | 0 |  | 0 |  | 0 | 21 | 0 | 0 | 0 | 0 | 0 | 800-1 | RTS 20/ I | RTS 20/ I | 0.591 | 487.81 |  | Práce |  |  |  | POL1_
|  | bez naložení, avšak s vyprázdněním nádoby na hromadu nebo do dopravního prostředku, | [24 empty] | SPI
|  | 412,696*2 |  | 825.392 | [22 empty] | VV | 0
5 | 171201201R00 | Uložení sypaniny na dočasnou skládku tak, že na 1 m2 plochy připadá přes 2 m3 výkopku nebo ornice | m3 | 412.696 |  | 0 |  | 0 |  | 0 | 21 | 0 | 0 | 0 | 0 | 0 | 800-1 | RTS 20/ I | RTS 20/ I | 0.009 | 3.71 |  | Práce |  |  |  | POL1_
6 | 174101102R00 | Zásyp sypaninou se zhutněním v uzavřených prostorách s urovnáním povrchu zásypu s ručním zhutněním | m3 | 3.864 |  | 0 |  | 0 |  | 0 | 21 | 0 | 0 | 0 | 0 | 0 | 800-1 | RTS 20/ I | RTS 20/ I | 1.15 | 4.44 |  | Práce |  |  |  | POL1_
|  | z jakékoliv horniny s uložením výkopku po vrstvách, | [24 empty] | SPI
|  | č.v.D1.1.4,5,6. - stáv. šachta : 0,8*2,1*2,3 |  | 3.864 | [22 empty] | VV | 0
7 | 181101102R00 | Úprava pláně v zářezech v hornině 1 až 4, se zhutněním | m2 | 961.05 |  | 0 |  | 0 |  | 0 | 21 | 0 | 0 | 0 | 0 | 0 | 800-1 | RTS 20/ I | RTS 20/ I | 0.018 | 17.3 |  | Práce |  |  |  | POL1_
|  | vyrovnáním výškových rozdílů, ploch vodorovných a ploch do sklonu 1 : 5. | [24 empty] | SPI
|  | č.v.D1.1.4,5. : (14,5*65,7+2*2,1*2) |  | 961.05 | [22 empty] | VV | 0
Díl: | 2 | Základy a zvláštní zakládání |  |  |  | 0 |  | 0 |  | 0 |  | 0 |  | 0 |  | 0 |  |  |  |  | 0 | [5 empty] | DIL
8 | 27001 | Úprava stávajícího základu pro napojení kejdové vany | m | 62.6 |  | 0 |  | 0 |  | 0 | 21 | 0 | 0 | 0 | 0 | 0 |  | Vlastní | Indiv | 0 | 0 |  | Práce |  |  |  | POL1_
|  | č.v.D1.1.4,5. : 62,6 |  | 62.6 | [22 empty] | VV | 0
Díl: | 3 | Svislé a kompletní konstrukce |  |  |  | 0 |  | 0 |  | 0 |  | 0 |  | 78.29 |  | 0 |  |  |  |  | 332.25 | [5 empty] | DIL
9 | 310239211R00 | Zazdívka otvorů o ploše přes 1 m2 do 4 m2 ve zdivu nadzákladovém cihlami pálenými pro jakoukoliv maltu vápenocementovou | m3 | 0.4788 |  | 0 |  | 0 |  | 0 | 21 | 0 | 1.8414 | 0.88 | 0 | 0 | 801-4 | RTS 20/ I | RTS 20/ I | 3.842 | 1.84 |  | Práce |  |  |  | POL1_
|  | včetně pomocného pracovního lešení | [24 empty] | SPI
|  | č.v.D1.1.4,5,6. : 0,19*1,2*2,1 |  | 0.4788 | [22 empty] | VV | 0
10 | 311237446R00 | Zdivo nosné z cihel a tvarovek pálených tloušťky 300 mm, , charakteristická pevnost v tlaku fk = 5,15 MPa, součinitel prostupu tepla U = 0,52 W/m2.K, hodnota pro zdivo bez omítky při vlhkosti 1%, | m2 | 296.7212 |  | 0 |  | 0 |  | 0 | 21 | 0 | 0.22388 | 66.43 | 0 | 0 | 801-1 | RTS 20/ I | RTS 20/ I | 0.74 | 219.57 |  | Práce |  |  |  | POL1_
|  | č.v.D1.1.4,5. : 2,5*72,2*2 |  | 361 | [22 empty] | VV | 0
|  | -(1*1*42+0,87*1,1*2) |  | -43.914 | [22 empty] | VV | 0
|  | -0,86*0,37*64 |  | -20.3648 | [22 empty] | VV | 0
11 | 311941112R00 | Připojení zděných stěn ke konstrukci nastřelením | m | 10 |  | 0 |  | 0 |  | 0 | 21 | 0 | 0.0021 | 0.02 | 0 | 0 | 801-1 | RTS 20/ I | RTS 20/ I | 0.226 | 2.26 |  | Práce |  |  |  | POL1_
|  | nerezovou kotvou ve spáře nového zdiva (4 ks/m spáry) | [24 empty] | SPI
|  | Včetně dodávky kotev i spojovacího materiálu. | [24 empty] | POP
|  | č.v.D1.1.4,5. : 2,5*4 |  | 10 | [22 empty] | VV | 0
12 | 317167211R00 | Překlady keramické montáž a dodávka nosné, délky 1250 mm, šířky 70 mm, výšky 238 mm | kus | 192 |  | 0 |  | 0 |  | 0 | 21 | 0 | 0.04555 | 8.75 | 0 | 0 | 801-1 | RTS 20/ I | RTS 20/ I | 0.2525 | 48.48 |  | Práce |  |  |  | POL1_
|  | Včetně: | [24 empty] | POP
|  | - podepření plochých překladů v montážním stavu, | [24 empty] | POP
|  | - dodávky překladů. | [24 empty] | POP
|  | č.v.D1.1.4,5,6. : 192 |  | 192 | [22 empty] | VV | 0
13 | 317998113R00 | Překlady keramické izolace vkládaná mezi překlady tloušťky 80 mm | m | 80 |  | 0 |  | 0 |  | 0 | 21 | 0 | 0.00044 | 0.04 | 0 | 0 | 801-1 | RTS 20/ I | RTS 20/ I | 0.15 | 12 |  | Práce |  |  |  | POL1_
|  | č.v.D1.1.4,5,6. : 1,25*64 |  | 80 | [22 empty] | VV | 0
14 | 317234410R00 | Vyzdívka mezi nosníky cementovou | m3 | 0.072 |  | 0 |  | 0 |  | 0 | 21 | 0 | 1.8196 | 0.13 | 0 | 0 | 801-4 | RTS 20/ I | RTS 20/ I | 6.77 | 0.49 |  | Práce |  |  |  | POL1_
|  | jakýmikoliv cihlami pálenými na jakoukoliv maltu, | [24 empty] | SPI
|  | 1,8*0,2*0,2 |  | 0.072 | [22 empty] | VV | 0
15 | 317941121RT3 | Osazení ocelových válcovaných nosníků na zdivu profil I, výšky 120 mm | t | 0.03996 |  | 0 |  | 0 |  | 0 | 21 | 0 | 1.0995 | 0.04 | 0 | 0 | 801-1 | RTS 20/ I | RTS 20/ I | 18.175 | 0.73 |  | Práce |  |  |  | POL1_
|  | profilu I, nebo IE, nebo U, nebo UE, nebo L | [24 empty] | SPI
|  | č.v.D1.1.4. : 1,8*2*0,0111 |  | 0.03996 | [22 empty] | VV | 0
16 | 346244381R00 | Plentování ocelových nosníků jednostranné výšky do 200 mm | m2 | 0.792 |  | 0 |  | 0 |  | 0 | 21 | 0 | 0.17444 | 0.14 | 0 | 0 | 801-1 | RTS 20/ I | RTS 20/ I | 1.21 | 0.96 |  | Práce |  |  |  | POL1_
|  | jakýmikoliv cihlami, | [24 empty] | SPI
|  | č.v.D1.1.4. : 1,8*(0,12*2+0,2) |  | 0.792 | [22 empty] | VV | 0
17 | 34201 | D+M plast. příčky tl. 100 mm | m2 | 35.68 |  | 0 |  | 0 |  | 0 | 21 | 0 | 0.05226 | 1.86 | 0 | 0 |  | Vlastní | Indiv | 1.287 | 45.92 |  | Práce |  |  |  | POL1_
|  | č.v.D1.1.4,5. : 2,7*7,2*2-0,8*2*2 |  | 35.68 | [22 empty] | VV | 0
Díl: | 38 | Kompletní konstrukce |  |  |  | 0 |  | 0 |  | 0 |  | 0 |  | 685.41 |  | 0 |  |  |  |  | 2368.32 | [5 empty] | DIL
18 | 380326142RU1 | Kompletní konstrukce z betonu železového vodostavebního třídy C 30/37, vliv prostředí XC4, tloušťky konstrukce přes 150 do 300 mm | m3 | 249.702 |  | 0 |  | 0 |  | 0 | 21 | 0 | 2.5914 | 647.07 | 0 | 0 | 801-5 | RTS 20/ I | RTS 20/ I | 4.193 | 1047 |  | Práce |  |  |  | POL1_
|  | čistíren odpadních vod (mimo budovy), nádrží, vodojemů, žlabů nebo kanálů, včetně pomocného pracovního lešení o výšce podlahy do 1900 mm a pro zatížení do 1,5 kPa, | [24 empty] | SPI |  | čistíren odpadních vod (mimo budovy), nádrží, vodojemů, žlabů nebo kanálů, včetně pomocného pracovního lešení o výšce podlahy do 1900 mm a pro zatížení do 1,5 kPa,
|  | č.v.D1.1.4,5. - P1 : 0,2*(14,5*65,7+2*2,1*2) |  | 192.21 | [22 empty] | VV | 0
|  | 0,2*0,7*(13*2+62,6*2) |  | 21.168 | [22 empty] | VV | 0
|  | 0,15*0,6*62,6*2 |  | 11.268 | [22 empty] | VV | 0
|  | 0,15*0,6*5,8*48 |  | 25.056 | [22 empty] | VV | 0
19 | 380356241R00 | Bednění kompletních konstrukcí neomítaných z betonu prostého nebo železového obyčejného vodostavebního, ploch rovinných, zřízení | m2 | 515.04 |  | 0 |  | 0 |  | 0 | 21 | 0 | 0.06535 | 33.66 | 0 | 0 | 801-5 | RTS 20/ I | RTS 20/ I | 1.72 | 885.87 |  | Práce |  |  |  | POL1_
|  | čistíren odpadních vod (mimo budovy), nádrží, vodojemů, žlabů nebo kanálů: | [24 empty] | SPI
|  | - konstrukcí omítaných z betonu prostého nebo železového obyčejného i vodostavebního | [24 empty] | SPI
|  | - konstrukcí neomítaných z betonu prostého nebo železového | [24 empty] | SPI
|  | č.v.D1.1.4,5. - P1 : | [24 empty] | VV | 0
|  | 0,7*(13*2+62,6*2) |  | 105.84 | [22 empty] | VV | 0
|  | 0,6*62,6*2 |  | 75.12 | [22 empty] | VV | 0
|  | 0,6*5,8*48*2 |  | 334.08 | [22 empty] | VV | 0
20 | 380356242R00 | Bednění kompletních konstrukcí neomítaných z betonu prostého nebo železového obyčejného vodostavebního, ploch rovinných, odbednění | m2 | 515.04 |  | 0 |  | 0 |  | 0 | 21 | 0 | 0 | 0 | 0 | 0 | 801-5 | RTS 20/ I | RTS 20/ I | 0.65 | 334.78 |  | Práce |  |  |  | POL1_
|  | čistíren odpadních vod (mimo budovy), nádrží, vodojemů, žlabů nebo kanálů: | [24 empty] | SPI
|  | - konstrukcí omítaných z betonu prostého nebo železového obyčejného i vodostavebního | [24 empty] | SPI
|  | - konstrukcí neomítaných z betonu prostého nebo železového | [24 empty] | SPI
|  | č.v.D1.1.4,5. - P1 : | [24 empty] | VV | 0
|  | 0,7*(13*2+62,6*2) |  | 105.84 | [22 empty] | VV | 0
|  | 0,6*62,6*2 |  | 75.12 | [22 empty] | VV | 0
|  | 0,6*5,8*48*2 |  | 334.08 | [22 empty] | VV | 0
21 | 380361007R00 | Výztuž kompletních konstrukcí z oceli z oceli 10 505 | t | 4.5614 |  | 0 |  | 0 |  | 0 | 21 | 0 | 1.0253 | 4.68 | 0 | 0 | 801-5 | RTS 20/ I | RTS 20/ I | 22.07 | 100.67 |  | Práce |  |  |  | POL1_
|  | čistíren odpadních vod (mimo budovy), nádrží, vodojemů, žlabů nebo kanálů , včetně pomocného pracovního lešení o výšce podlahy do 1900 mm a pro zatížení do 1,5 kPa, | [24 empty] | SPI |  | čistíren odpadních vod (mimo budovy), nádrží, vodojemů, žlabů nebo kanálů , včetně pomocného pracovního lešení o výšce podlahy do 1900 mm a pro zatížení do 1,5 kPa,
|  | Začátek provozního součtu | [24 empty] | VV
|  | č.v.D1.1.4,5. - P1 : (14,5*65,7+2*2,1*2) |  | 961.05 | [22 empty] | VV | 2
|  | 0,7*(13*2+62,6*2) |  | 105.84 | [22 empty] | VV | 2
|  | 0,6*62,6*2 |  | 75.12 | [22 empty] | VV | 2
|  | 0,6*5,8*48 |  | 167.04 | [22 empty] | VV | 2
|  | Konec provozního součtu | [24 empty] | VV
|  | 1309,05*0,00303*1,15 |  | 4.5614 | [22 empty] | VV | 0
Díl: | 4 | Vodorovné konstrukce |  |  |  | 0 |  | 0 |  | 0 |  | 0 |  | 18.5 |  | 0 |  |  |  |  | 622.84 | [5 empty] | DIL
22 | 417321414R00 | Železobeton ztužujících pásů a věnců třídy C 25/30 | m3 | 6.3536 |  | 0 |  | 0 |  | 0 | 21 | 0 | 2.5251 | 16.04 | 0 | 0 | 801-1 | RTS 20/ I | RTS 20/ I | 1.448 | 9.2 |  | Práce |  |  |  | POL1_1
|  | č.v.D1.1.4,5. : 72,2*2*0,22*0,2 |  | 6.3536 | [22 empty] | VV | 0
23 | 417351115R00 | Bednění bočnic ztužujících pásů a věnců včetně vzpěr zřízení | m2 | 28.88 |  | 0 |  | 0 |  | 0 | 21 | 0 | 0.00782 | 0.23 | 0 | 0 | 801-1 | RTS 20/ I | RTS 20/ I | 0.79 | 22.82 |  | Práce |  |  |  | POL1_1
|  | č.v.D1.1.4,5. : 72,2*2*0,2 |  | 28.88 | [22 empty] | VV | 0
24 | 417351116R00 | Bednění bočnic ztužujících pásů a věnců včetně vzpěr odstranění | m2 | 28.88 |  | 0 |  | 0 |  | 0 | 21 | 0 | 0 | 0 | 0 | 0 | 801-1 | RTS 20/ I | RTS 20/ I | 0.24 | 6.93 |  | Práce |  |  |  | POL1_1
25 | 417361821R00 | Výztuž ztužujících pásů a věnců z betonářské oceli 10 505(R) | t | 0.49743 |  | 0 |  | 0 |  | 0 | 21 | 0 | 1.0167 | 0.51 | 0 | 0 | 801-1 | RTS 20/ I | RTS 20/ I | 27.673 | 13.77 |  | Práce |  |  |  | POL1_1
|  | č.v.D1.1.4,5. : 72,2*2*4*0,000617 |  | 0.35638 | [22 empty] | VV | 0
|  | 72,2*2/0,25*2*(0,3+0,25)*0,000222 |  | 0.14105 | [22 empty] | VV | 0
26 | 41723711 | Obezdění věnce brouš. věncovkou keram. 8/19, bez izol. D+M | m | 144.4 |  | 0 |  | 0 |  | 0 | 21 | 0 | 0.01192 | 1.72 | 0 | 0 |  | Vlastní | Indiv | 0.255 | 36.82 |  | Práce |  |  |  | POL1_
|  | č.v.D1.1.4,5. : 72,2*2 |  | 144.4 | [22 empty] | VV | 0
27 | 4441700 | D+M podhledu z PUR panelů tl.100 mm vč. napojení na ostatní kce | m2 | 1049.8 |  | 0 |  | 0 |  | 0 | 21 | 0 | 0 | 0 | 0 | 0 |  | Vlastní | Indiv | 0.508 | 533.3 |  | Práce |  |  |  | POL1_
|  | č.v.D1.1.4,5. : 24,88+60,86+8,9+2,12+2,67+3,41+43,04+43,16+49,13*2+15,25*50 |  | 1049.8 | [22 empty] | VV | 0
Díl: | 61 | Úpravy povrchů vnitřní |  |  |  | 0 |  | 0 |  | 0 |  | 0 |  | 27.24 |  | 0 |  |  |  |  | 535.59 | [5 empty] | DIL
28 | 602016191R00 | Omítky stěn z hotových směsí Doplňkové práce pro omítky stěn z hotových směsí penetrační nátěr stěn akrylátový | m2 | 570.14 |  | 0 |  | 0 |  | 0 | 21 | 0 | 0.0003 | 0.17 | 0 | 0 | 801-1 | RTS 20/ I | RTS 20/ I | 0.07 | 39.91 |  | Práce |  |  |  | POL1_
|  | po jednotlivých vrstvách | [24 empty] | SPI
|  | č.v.D1.1.4,5. : 2,7*(65,7*2+7,3*4+5,8+4,4*2+4,3+2,1*2+9,8*2+6,3*2+2*2+1,7) |  | 598.32 | [22 empty] | VV | 0
|  | 0,7*(2*4+1,1+1,4) |  | 7.35 | [22 empty] | VV | 0
|  | -(2*2+1,5*2,2*2+2,4*2,3*4+1,5*1,9) |  | -35.53 | [22 empty] | VV | 0
29 | 610991111R00 | Zakrývání výplní vnitřních otvorů, předmětů apod. fólií Pe 0,05-0,2 mm | m2 | 131.8432 |  | 0 |  | 0 |  | 0 | 21 | 0 | 4e-05 | 0.01 | 0 | 0 | 801-1 | RTS 20/ I | RTS 20/ I | 0.078 | 10.28 |  | Práce |  |  |  | POL1_1
|  | které se zřizují před úpravami povrchu, a obalení osazených dveřních zárubní před znečištěním při úpravách povrchu nástřikem plastických maltovin včetně pozdějšího odkrytí, | [24 empty] | SPI |  | které se zřizují před úpravami povrchu, a obalení osazených dveřních zárubní před znečištěním při úpravách povrchu nástřikem plastických maltovin včetně pozdějšího odkrytí,
|  | výpis výrobků : | [24 empty] | VV | 0
|  | P1 : 1,49*2,22*2 |  | 6.6156 | [22 empty] | VV | 0
|  | P2 : 1*2,22*2 |  | 4.44 | [22 empty] | VV | 0
|  | P3 : 1*2,22*2 |  | 4.44 | [22 empty] | VV | 0
|  | P4 : 1*1,32*42 |  | 55.44 | [22 empty] | VV | 0
|  | P5 : 0,87*1,1*2 |  | 1.914 | [22 empty] | VV | 0
|  | P6 : 0,92*0,92*2 |  | 1.6928 | [22 empty] | VV | 0
|  | P7 : 0,88*0,92*2 |  | 1.6192 | [22 empty] | VV | 0
|  | P8 : 1,5*1,9*2 |  | 5.7 | [22 empty] | VV | 0
|  | P9 : 2,42*2,32*2*2 |  | 22.4576 | [22 empty] | VV | 0
|  | P10 : 1,1*2,1*2 |  | 4.62 | [22 empty] | VV | 0
|  | P11 : 0,95*2,045*3*2 |  | 11.6565 | [22 empty] | VV | 0
|  | P12 : 0,85*2,045*2 |  | 3.4765 | [22 empty] | VV | 0
|  | P13 : 0,95*2,045*2*2 |  | 7.771 | [22 empty] | VV | 0
30 | 610991004R00 | Začišťovací okenní lišta pro omítku tl. 15 mm | m | 279.48 |  | 0 |  | 0 |  | 0 | 21 | 0 | 0.00023 | 0.06 | 0 | 0 | 801-1 | RTS 20/ I | RTS 20/ I | 0.05 | 13.97 |  | Práce |  |  |  | POL1_
|  | nalepení a odříznutí po dokončení omítek | [24 empty] | SPI
|  | výpis výrobků : | [24 empty] | VV | 0
|  | P1 : (1,49+2,22*2)*2 |  | 11.86 | [22 empty] | VV | 0
|  | P2 : (1+2,22*2)*2 |  | 10.88 | [22 empty] | VV | 0
|  | P3 : (1+2,22*2)*2 |  | 10.88 | [22 empty] | VV | 0
|  | P4 : (1+1,32)*42 |  | 97.44 | [22 empty] | VV | 0
|  | P5 : (0,87+1,1*2)*2 |  | 6.14 | [22 empty] | VV | 0
|  | P6 : 0,92*3*2 |  | 5.52 | [22 empty] | VV | 0
|  | P7 : (0,88+0,92*2)*2 |  | 5.44 | [22 empty] | VV | 0
|  | P8 : (1,5+1,9*2)*2 |  | 10.6 | [22 empty] | VV | 0
|  | P9 : (2,42+2,32*2)*4 |  | 28.24 | [22 empty] | VV | 0
|  | P10 : (1,1+2,1*2)*2 |  | 10.6 | [22 empty] | VV | 0
|  | P11 : (0,95+2,045*2)*3*2 |  | 30.24 | [22 empty] | VV | 0
|  | P12 : (0,85+2,045*2)*2 |  | 9.88 | [22 empty] | VV | 0
|  | P13 : (0,95+2,045*2)*4 |  | 20.16 | [22 empty] | VV | 0
|  | příčka : 2,7*8 |  | 21.6 | [22 empty] | VV | 0
31 | 612421626R00 | Omítky vnitřní stěn vápenné nebo vápenocementové v podlaží i ve schodišti hladké | m2 | 155 |  | 0 |  | 0 |  | 0 | 21 | 0 | 0.04414 | 6.84 | 0 | 0 | 801-1 | RTS 20/ I | RTS 20/ I | 0.504 | 78.12 |  | Práce |  |  |  | POL1_
|  | č.v.D1.1.4,5. : | [24 empty] | VV | 0
|  | nové zdivo : 1*67,7*2 |  | 135.4 | [22 empty] | VV | 0
|  | po otluč. obkladů : 19,6 |  | 19.6 | [22 empty] | VV | 0
32 | 612421637R00 | Omítky vnitřní stěn vápenné nebo vápenocementové v podlaží i ve schodišti štukové | m2 | 209.19 |  | 0 |  | 0 |  | 0 | 21 | 0 | 0.04766 | 9.97 | 0 | 0 | 801-1 | RTS 20/ I | RTS 20/ I | 0.84 | 175.72 |  | Práce |  |  |  | POL1_
|  | č.v.D1.1.4,5. - vč. rohových lišt : | [24 empty] | VV | 0
|  | nové zdivo : 1,7*67,7*2 |  | 230.18 | [22 empty] | VV | 0
|  | 2,7*(5,8+4,3+1,7) |  | 31.86 | [22 empty] | VV | 0
|  | 0,7*(1,1+1,4) |  | 1.75 | [22 empty] | VV | 0
|  | -1*1,3*42 |  | -54.6 | [22 empty] | VV | 0
33 | 612421331R00 | Oprava vnitřních vápenných omítek stěn v množství opravované plochy přes 10 do 30 %, štukových | m2 | 570.14 |  | 0 |  | 0 |  | 0 | 21 | 0 | 0.01574 | 8.97 | 0 | 0 | 801-4 | RTS 20/ I | RTS 20/ I | 0.33481 | 190.89 |  | Práce |  |  |  | POL1_
|  | Včetně pomocného pracovního lešení o výšce podlahy do 1900 mm a pro zatížení do 1,5 kPa. | [24 empty] | POP
|  | č.v.D1.1.4,5. : 2,7*(65,7*2+7,3*4+5,8+4,4*2+4,3+2,1*2+9,8*2+6,3*2+2*2+1,7) |  | 598.32 | [22 empty] | VV | 0
|  | 0,7*(2*4+1,1+1,4) |  | 7.35 | [22 empty] | VV | 0
|  | -(2*2+1,5*2,2*2+2,4*2,3*4+1,5*1,9) |  | -35.53 | [22 empty] | VV | 0
34 | 612425931R00 | Omítka vápenná vnitřního ostění omítkou štukovou | m2 | 22.68 |  | 0 |  | 0 |  | 0 | 21 | 0 | 0.05369 | 1.22 | 0 | 0 | 801-4 | RTS 20/ I | RTS 20/ I | 1.1772 | 26.7 |  | Práce |  |  |  | POL1_
|  | okenního nebo dveřního, z pomocného pracovního lešení o výšce podlahy do 1900 mm a pro zatížení do 1,5 kPa, | [24 empty] | SPI |  | okenního nebo dveřního, z pomocného pracovního lešení o výšce podlahy do 1900 mm a pro zatížení do 1,5 kPa,
|  | 0,15*(1+1,3*2)*42 |  | 22.68 | [22 empty] | VV | 0
Díl: | 62 | Úpravy povrchů vnější |  |  |  | 0 |  | 0 |  | 0 |  | 0 |  | 31.24 |  | 0 |  |  |  |  | 780.21 | [5 empty] | DIL
35 | 620991004R00 | Připojovací í lišty začišťovací okenní lišta, , pro omítku tl. 15 mm | m | 214.2 |  | 0 |  | 0 |  | 0 | 21 | 0 | 0.00023 | 0.05 | 0 | 0 | 801-1 | RTS 20/ I | RTS 20/ I | 0.05 | 10.71 |  | Práce |  |  |  | POL1_
|  | nalepení a odříznutí po dokončení omítek | [24 empty] | SPI
|  | výpis výrobků : | [24 empty] | VV | 0
|  | P1 : (1,49+2,22*2)*2 |  | 11.86 | [22 empty] | VV | 0
|  | P2 : (1+2,22*2)*2 |  | 10.88 | [22 empty] | VV | 0
|  | P3 : (1+2,22*2)*2 |  | 10.88 | [22 empty] | VV | 0
|  | P4 : (1+1,32*2)*42 |  | 152.88 | [22 empty] | VV | 0
|  | P5 : (0,87+1,1*2)*2 |  | 6.14 | [22 empty] | VV | 0
|  | P6 : 0,92*3*2 |  | 5.52 | [22 empty] | VV | 0
|  | P7 : (0,88+0,92*2)*2 |  | 5.44 | [22 empty] | VV | 0
|  | P8 : (1,5+1,9*2)*2 |  | 10.6 | [22 empty] | VV | 0
36 | 620991121R00 | Zakrývání výplní vnějších otvorů z postaveného lešení | m2 | 81.8616 |  | 0 |  | 0 |  | 0 | 21 | 0 | 4e-05 | 0 | 0 | 0 | 801-1 | RTS 20/ I | RTS 20/ I | 0.078 | 6.39 |  | Práce |  |  |  | POL1_
|  | s rámy a zárubněmi, zábradlí, předmětů oplechování apod., které se zřizují ještě před úpravami povrchu, před jejich znečištěním při úpravách povrchu nástřikem plastických (lepivých) maltovin | [24 empty] | SPI |  | s rámy a zárubněmi, zábradlí, předmětů oplechování apod., které se zřizují ještě před úpravami povrchu, před jejich znečištěním při úpravách povrchu nástřikem plastických (lepivých) maltovin
|  | výpis výrobků : | [24 empty] | VV | 0
|  | P1 : 1,49*2,22*2 |  | 6.6156 | [22 empty] | VV | 0
|  | P2 : 1*2,22*2 |  | 4.44 | [22 empty] | VV | 0
|  | P3 : 1*2,22*2 |  | 4.44 | [22 empty] | VV | 0
|  | P4 : 1*1,32*42 |  | 55.44 | [22 empty] | VV | 0
|  | P5 : 0,87*1,1*2 |  | 1.914 | [22 empty] | VV | 0
|  | P6 : 0,92*0,92*2 |  | 1.6928 | [22 empty] | VV | 0
|  | P7 : 0,88*0,92*2 |  | 1.6192 | [22 empty] | VV | 0
|  | P8 : 1,5*1,9*2 |  | 5.7 | [22 empty] | VV | 0
37 | 622323041R00 | Příprava podkladu penetrace | m2 | 345.8444 |  | 0 |  | 0 |  | 0 | 21 | 0 | 0.00035 | 0.12 | 0 | 0 | 801-1 | RTS 20/ I | RTS 20/ I | 0.07 | 24.21 |  | Práce |  |  |  | POL1_
|  | č.v.D1.1.4,5,6. : 1,5*(72,8+0,7*25+4,6) |  | 142.35 | [22 empty] | VV | 0
|  | 0,25*(66,4+0,7*22+4,6) |  | 21.6 | [22 empty] | VV | 0
|  | (3,4*16,2+2,4*16,2/2)*2 |  | 149.04 | [22 empty] | VV | 0
|  | 3*4,7*2+2,5*6,4 |  | 44.2 | [22 empty] | VV | 0
|  | 1*2,3 |  | 2.3 | [22 empty] | VV | 0
|  | 0,25*8,7*4 |  | 8.7 | [22 empty] | VV | 0
|  | -(1,49*2,22*2+2*2+1,5*1,9+1*2,22*4) |  | -22.3456 | [22 empty] | VV | 0
38 | 622412213R00 | Nátěr vnějsích omítek stěn silikonový, složitost 1-2, odstín I | m2 | 755.3844 |  | 0 |  | 0 |  | 0 | 21 | 0 | 0.00051 | 0.39 | 0 | 0 | 801-1 | RTS 20/ I | RTS 20/ I | 0.21 | 158.63 |  | Práce |  |  |  | POL1_
|  | Penetrace + 2 x krycí nátěr. | [24 empty] | SPI
|  | včetně penetrace podkladu | [24 empty] | POP
|  | 348,04+345,8444+61,5 |  | 755.3844 | [22 empty] | VV | 0
39 | 622421143R00 | Omítky vnější stěn vápenné nebo vápenocementové štukové, , složitost 1÷ 2 | m2 | 348.04 |  | 0 |  | 0 |  | 0 | 21 | 0 | 0.05258 | 18.3 | 0 | 0 | 801-1 | RTS 20/ I | RTS 20/ I | 0.917 | 319.15 |  | Práce |  |  |  | POL1_
|  | č.v.D1.1.4,5,6. : | [24 empty] | VV | 0
|  | nové zdivo : 2,8*(72,2+66,2) |  | 387.52 | [22 empty] | VV | 0
|  | -1*1,3*42 |  | -54.6 | [22 empty] | VV | 0
|  | 0,1*(1+1,3*2)*42 |  | 15.12 | [22 empty] | VV | 0
40 | 622422322R00 | Oprava vnějších omítek vápenných a vápenocementových s překrytím celé plochy štukem stupeň členitosti 1 a 2, v množství opravované plochy přes 20 do 30 %, bez nátěru, bez nákladů na umělecké dekorace fasád | m2 | 345.8444 |  | 0 |  | 0 |  | 0 | 21 | 0 | 0.02321 | 8.03 | 0 | 0 | 801-4 | RTS 20/ I | RTS 20/ I | 0.56884 | 196.73 |  | Práce |  |  |  | POL1_
|  | bez otlučení vadných míst | [24 empty] | SPI
|  | č.v.D1.1.4,5,6. : 1,5*(72,8+0,7*25+4,6) |  | 142.35 | [22 empty] | VV | 0
|  | 0,25*(66,4+0,7*22+4,6) |  | 21.6 | [22 empty] | VV | 0
|  | (3,4*16,2+2,4*16,2/2)*2 |  | 149.04 | [22 empty] | VV | 0
|  | 3*4,7*2+2,5*6,4 |  | 44.2 | [22 empty] | VV | 0
|  | 1*2,3 |  | 2.3 | [22 empty] | VV | 0
|  | 0,25*8,7*4 |  | 8.7 | [22 empty] | VV | 0
|  | -(1,49*2,22*2+2*2+1,5*1,9+1*2,22*4) |  | -22.3456 | [22 empty] | VV | 0
41 | 622904112R00 | Očištění fasád tlakovou vodou, složitost fasády 1 - 2 | m2 | 345.8444 |  | 0 |  | 0 |  | 0 | 21 | 0 | 2e-05 | 0.01 | 0 | 0 | 801-1 | RTS 20/ I | RTS 20/ I | 0.11 | 38.04 |  | Práce |  |  |  | POL1_
|  | č.v.D1.1.4,5,6. : 1,5*(72,8+0,7*25+4,6) |  | 142.35 | [22 empty] | VV | 0
|  | 0,25*(66,4+0,7*22+4,6) |  | 21.6 | [22 empty] | VV | 0
|  | (3,4*16,2+2,4*16,2/2)*2 |  | 149.04 | [22 empty] | VV | 0
|  | 3*4,7*2+2,5*6,4 |  | 44.2 | [22 empty] | VV | 0
|  | 1*2,3 |  | 2.3 | [22 empty] | VV | 0
|  | 0,25*8,7*4 |  | 8.7 | [22 empty] | VV | 0
|  | -(1,49*2,22*2+2*2+1,5*1,9+1*2,22*4) |  | -22.3456 | [22 empty] | VV | 0
42 | 632411130R00 | Potěr ze suchých směsí samonivelační anhydritový, tloušťky 30 mm, bez penetrace | m2 | 76.602 |  | 0 |  | 0 |  | 0 | 21 | 0 | 0.0567 | 4.34 | 0 | 0 | 801-1 | RTS 20/ I | RTS 20/ I | 0.344 | 26.35 |  | Práce |  |  |  | POL1_
|  | s rozprostřením a uhlazením | [24 empty] | SPI
|  | č.v.D1.1.4,5,6. : | [24 empty] | VV | 0
|  | vyrovnání parapetů - výpis výrobků : 0,3*(1*42+0,87*2+0,92*2+0,88*2+1,5*2) |  | 15.102 | [22 empty] | VV | 0
|  | přebet. odskoku soklu : 0,3*(72,8+66,4)+0,6*0,7*(25+22) |  | 61.5 | [22 empty] | VV | 0
Díl: | 63 | Podlahy a podlahové konstrukce |  |  |  | 0 |  | 0 |  | 0 |  | 0 |  | 601.95 |  | 0 |  |  |  |  | 601.63 | [5 empty] | DIL
43 | 631571001R00 | Násyp pod podlahy z kameniva z kameniva z kameniva těženého 0-4 pro zpevnění podkladu | m3 | 54.2525 |  | 0 |  | 0 |  | 0 | 21 | 0 | 1.837 | 99.66 | 0 | 0 | 801-1 | RTS 20/ I | RTS 20/ I | 1.836 | 99.61 |  | Práce |  |  |  | POL1_
|  | pod mazaniny a dlažby, popř. na plochých střechách, vodorovný nebo ve spádu, s udusáním a urovnáním povrchu, | [24 empty] | SPI |  | pod mazaniny a dlažby, popř. na plochých střechách, vodorovný nebo ve spádu, s udusáním a urovnáním povrchu,
|  | č.v.D1.1.4,5. : 0,05*(14,5*65,7+2*2,1*2) |  | 48.0525 | [22 empty] | VV | 0
|  | 0,8*0,05*(14,5*2+63*2) |  | 6.2 | [22 empty] | VV | 0
44 | 631571003R00 | Násyp pod podlahy z kameniva z kameniva ze štěrkopísku 0-32 pro zpevnění podkladu | m3 | 273.431 |  | 0 |  | 0 |  | 0 | 21 | 0 | 1.837 | 502.29 | 0 | 0 | 801-1 | RTS 20/ I | RTS 20/ I | 1.836 | 502.02 |  | Práce |  |  |  | POL1_
|  | pod mazaniny a dlažby, popř. na plochých střechách, vodorovný nebo ve spádu, s udusáním a urovnáním povrchu, | [24 empty] | SPI |  | pod mazaniny a dlažby, popř. na plochých střechách, vodorovný nebo ve spádu, s udusáním a urovnáním povrchu,
|  | č.v.D1.1.4,5. : 0,22*(14,5*65,7+2*2,1*2) |  | 211.431 | [22 empty] | VV | 0
|  | 0,8*0,5*(14,5*2+63*2) |  | 62 | [22 empty] | VV | 0
Díl: | 909 | Ostatní práce |  |  |  | 0 |  | 0 |  | 0 |  | 0 |  | 0 |  | 0 |  |  |  |  | 0 | [5 empty] | DIL
45 | 95001 | Stavební přípomoci pro technologická zařízení, ZTI a EI, vč. dodávky materiálu | hod | 100 |  | 0 |  | 0 |  | 0 | 21 | 0 | 0 | 0 | 0 | 0 |  | Vlastní | Indiv | 0 | 0 |  | Práce |  |  |  | POL1_
46 | 38801 | D+M systémové dilatace podlah vč. utěsnění | m | 530 |  | 0 |  | 0 |  | 0 | 21 | 0 | 0 | 0 | 0 | 0 |  | Vlastní | Indiv | 0 | 0 |  | R-položka |  |  |  | POL12_1
|  | č.v.D1.1.4,5,6. : 67,7*4+7,2*36 |  | 530 | [22 empty] | VV | 0
Díl: | 94 | Lešení a stavební výtahy |  |  |  | 0 |  | 0 |  | 0 |  | 0 |  | 15.7 |  | 0 |  |  |  |  | 395.27 | [5 empty] | DIL
47 | 941941031R00 | Montáž lešení lehkého pracovního řadového s podlahami šířky od 0,80 do 1,00 m, výšky do 10 m | m2 | 699.2 |  | 0 |  | 0 |  | 0 | 21 | 0 | 0.01838 | 12.85 | 0 | 0 | 800-3 | RTS 20/ I | RTS 20/ I | 0.13 | 90.9 |  | Práce |  |  |  | POL1_1
|  | včetně kotvení | [24 empty] | SPI
|  | Včetně kotvení lešení. | [24 empty] | POP
|  | č.v.D1.1.4,5,6. : 3*(72,8+4,6*2) |  | 246 | [22 empty] | VV | 0
|  | 4*72,8 |  | 291.2 | [22 empty] | VV | 0
|  | 5*16,2*2 |  | 162 | [22 empty] | VV | 0
48 | 941941191R00 | Montáž lešení lehkého pracovního řadového s podlahami příplatek za každý další i započatý měsíc použití lešení šířky šířky od 0,80 do 1,00 m a výšky do 10 m | m2 | 1398.4 |  | 0 |  | 0 |  | 0 | 21 | 0 | 0.00085 | 1.19 | 0 | 0 | 800-3 | RTS 20/ I | RTS 20/ I | 0.006 | 8.39 |  | Práce |  |  |  | POL1_1
|  | včetně kotvení | [24 empty] | SPI
|  | 699,2*2 |  | 1398.4 | [22 empty] | VV | 0
49 | 941941831R00 | Demontáž lešení lehkého řadového s podlahami šířky od 0,8 do 1 m, výšky do 10 m | m2 | 699.2 |  | 0 |  | 0 |  | 0 | 21 | 0 | 0 | 0 | 0 | 0 | 800-3 | RTS 20/ I | RTS 20/ I | 0.102 | 71.32 |  | Práce |  |  |  | POL1_1
50 | 941955002R00 | Lešení lehké pracovní pomocné pomocné, o výšce lešeňové podlahy přes 1,2 do 1,9 m | m2 | 1049.8 |  | 0 |  | 0 |  | 0 | 21 | 0 | 0.00158 | 1.66 | 0 | 0 | 800-3 | RTS 20/ I | RTS 20/ I | 0.214 | 224.66 |  | Práce |  |  |  | POL1_
|  | č.v.D1.1.4,5. : 24,88+60,86+8,9+2,12+2,67+3,41+43,04+43,16+49,13*2+15,25*50 |  | 1049.8 | [22 empty] | VV | 0
Díl: | 95 | Dokončovací konstrukce na pozemních stavbách |  |  |  | 0 |  | 0 |  | 0 |  | 0 |  | 0.03 |  | 0 |  |  |  |  | 276.1 | [5 empty] | DIL
51 | 952901311R00 | Vyčištění budov a ostatních objektů zemědělských budov a objektů - zametení a čištění dlažeb, umytí, vyčištění okenních a dveřních rámů a zařizovacích předmětů jakékoliv výšky podlaží | m2 | 1049.8 |  | 0 |  | 0 |  | 0 | 21 | 0 | 3e-05 | 0.03 | 0 | 0 | 801-1 | RTS 20/ I | RTS 20/ I | 0.263 | 276.1 |  | Práce |  |  |  | POL1_1
|  | č.v.D1.1.4,5. : 24,88+60,86+8,9+2,12+2,67+3,41+43,04+43,16+49,13*2+15,25*50 |  | 1049.8 | [22 empty] | VV | 0
Díl: | 96 | Bourání konstrukcí |  |  |  | 0 |  | 0 |  | 0 |  | 0 |  | 0.33 |  | 877.34 |  |  |  |  | 41482.57 | [5 empty] | DIL
52 | 962031113R00 | Bourání příček z cihel pálených plných, tloušťky 65 mm | m2 | 38.98 |  | 0 |  | 0 |  | 0 | 21 | 0 | 0.00067 | 0.03 | 0.184 | 7.17 | 801-3 | RTS 20/ I | RTS 20/ I | 0.227 | 8.85 |  | Práce |  |  |  | POL1_
|  | nebo vybourání otvorů průřezové plochy přes 4 m2 v příčkách, včetně pomocného lešení o výšce podlahy do 1900 mm a pro zatížení do 1,5 kPa (150 kg/m2), | [24 empty] | SPI |  | nebo vybourání otvorů průřezové plochy přes 4 m2 v příčkách, včetně pomocného lešení o výšce podlahy do 1900 mm a pro zatížení do 1,5 kPa (150 kg/m2),
|  | č.v.D1.1.3,2. : 2,85*7,4*2 |  | 42.18 | [22 empty] | VV | 0
|  | -0,8*2*2 |  | -3.2 | [22 empty] | VV | 0
53 | 962032231R00 | Bourání zdiva nadzákladového z cihel pálených nebo vápenopískových, na maltu vápenou nebo vápenocementovou | m3 | 3.363 |  | 0 |  | 0 |  | 0 | 21 | 0 | 0.00128 | 0 | 1.8 | 6.05 | 801-3 | RTS 20/ I | RTS 20/ I | 1.52 | 5.11 |  | Práce |  |  |  | POL1_
|  | nebo vybourání otvorů průřezové plochy přes 4 m2 ve zdivu nadzákladovém, včetně pomocného lešení o výšce podlahy do 1900 mm a pro zatížení do 1,5 kPa (150 kg/m2) | [24 empty] | SPI |  | nebo vybourání otvorů průřezové plochy přes 4 m2 ve zdivu nadzákladovém, včetně pomocného lešení o výšce podlahy do 1900 mm a pro zatížení do 1,5 kPa (150 kg/m2)
|  | č.v.D1.1.3,2. : 2,85*0,2*5,9 |  | 3.363 | [22 empty] | VV | 0
54 | 965042241RT4 | Bourání podkladů pod dlažby nebo litých celistvých dlažeb a mazanin betonových nebo z litého asfaltu, tloušťky přes 100 mm, plochy přes 4 m2 | m3 | 344.7835 |  | 0 |  | 0 |  | 0 | 21 | 0 | 0 | 0 | 2.2 | 758.52 | 801-3 | RTS 20/ I | RTS 20/ I | 3.977 | 1371.2 |  | Práce |  |  |  | POL1_
|  | č.v.D1.1.3,2. : 0,1*(15,8*65,7) |  | 103.806 | [22 empty] | VV | 0
|  | 0,1*0,8*(0,9*8+29*8+30,8*8) |  | 38.848 | [22 empty] | VV | 0
|  | 0,15*14,5*65,7 |  | 142.8975 | [22 empty] | VV | 0
|  | 0,15*0,8*(1,2*8+29,3*8+31,2*8) |  | 59.232 | [22 empty] | VV | 0
55 | 965049111RT1 | Bourání podkladů pod dlažby nebo litých celistvých dlažeb a mazanin příplatek za bourání mazanin vyztužených svařovanou sítí, tloušťky do 100 mm | m3 | 202.1295 |  | 0 |  | 0 |  | 0 | 21 | 0 | 0 | 0 | 0 | 0 | 801-3 | RTS 20/ I | RTS 20/ I | 4.828 | 975.88 |  | Práce |  |  |  | POL1_
|  | č.v.D1.1.3,2. : 0,15*14,5*65,7 |  | 142.8975 | [22 empty] | VV | 0
|  | 0,15*0,8*(1,2*8+29,3*8+31,2*8) |  | 59.232 | [22 empty] | VV | 0
56 | 967031733R00 | Přisekání plošné zdiva cihelného na jakoukoliv maltu vápennou nebo vépenocementovou, tloušťky do 150 mm | m2 | 1.4 |  | 0 |  | 0 |  | 0 | 21 | 0 | 0.00034 | 0 | 0.275 | 0.39 | 801-3 | RTS 20/ I | RTS 20/ I | 1.053 | 1.47 |  | Práce |  |  |  | POL1_
|  | z jakýchkoliv cihel pálených, včetně pomocného lešení o výšce podlahy do 1900 mm a pro zatížení do 1,5 kPa (150 kg/m2), | [24 empty] | SPI |  | z jakýchkoliv cihel pálených, včetně pomocného lešení o výšce podlahy do 1900 mm a pro zatížení do 1,5 kPa (150 kg/m2),
|  | č.v.D1.1.2,3. : 2,8*0,15*2+2,8*0,2 |  | 1.4 | [22 empty] | VV | 0
57 | 968061112R00 | Vyvěšení nebo zavěšení dřevěných křídel oken, plochy do 1,5 m2 | kus | 96 |  | 0 |  | 0 |  | 0 | 21 | 0 | 0 | 0 | 0 | 0 | 801-3 | RTS 20/ I | RTS 20/ I | 0.03 | 2.88 |  | Práce |  |  |  | POL1_
|  | oken, dveří a vrat, s uložením a opětovným zavěšením po provedení stavebních změn, | [24 empty] | SPI
|  | č.v.D1.1.3. : 2*42+4*2+4 |  | 96 | [22 empty] | VV | 0
58 | 968061125R00 | Vyvěšení nebo zavěšení dřevěných křídel dveří, plochy do 2 m2 | kus | 20 |  | 0 |  | 0 |  | 0 | 21 | 0 | 0 | 0 | 0 | 0 | 801-3 | RTS 20/ I | RTS 20/ I | 0.05 | 1 |  | Práce |  |  |  | POL1_
|  | oken, dveří a vrat, s uložením a opětovným zavěšením po provedení stavebních změn, | [24 empty] | SPI
|  | č.v.D1.1.3. : 20 |  | 20 | [22 empty] | VV | 0
59 | 968061136R00 | Vyvěšení nebo zavěšení dřevěných křídel vrat, plochy do 4 m2 | kus | 4 |  | 0 |  | 0 |  | 0 | 21 | 0 | 0 | 0 | 0 | 0 | 801-3 | RTS 20/ I | RTS 20/ I | 0.23 | 0.92 |  | Práce |  |  |  | POL1_
|  | oken, dveří a vrat, s uložením a opětovným zavěšením po provedení stavebních změn, | [24 empty] | SPI
|  | č.v.D1.1.3. : 4 |  | 4 | [22 empty] | VV | 0
60 | 968062354R00 | Vybourání dřevěných rámů oken dvojitých nebo zdvojených, plochy do 1 m2 | m2 | 42.862 |  | 0 |  | 0 |  | 0 | 21 | 0 | 0.00219 | 0.09 | 0.075 | 3.21 | 801-3 | RTS 20/ I | RTS 20/ I | 0.955 | 40.93 |  | Práce |  |  |  | POL1_
|  | včetně pomocného lešení o výšce podlahy do 1900 mm a pro zatížení do 1,5 kPa (150 kg/m2), | [24 empty] | SPI
|  | č.v.D1.1.3. : 0,97*0,97*40 |  | 37.636 | [22 empty] | VV | 0
|  | 0,92*0,92*2 |  | 1.6928 | [22 empty] | VV | 0
|  | 0,88*0,92*2 |  | 1.6192 | [22 empty] | VV | 0
|  | 0,87*1,1*2 |  | 1.914 | [22 empty] | VV | 0
61 | 968062356R00 | Vybourání dřevěných rámů oken dvojitých nebo zdvojených, plochy do 4 m2 | m2 | 5.7 |  | 0 |  | 0 |  | 0 | 21 | 0 | 0.00092 | 0.01 | 0.054 | 0.31 | 801-3 | RTS 20/ I | RTS 20/ I | 0.465 | 2.65 |  | Práce |  |  |  | POL1_
|  | včetně pomocného lešení o výšce podlahy do 1900 mm a pro zatížení do 1,5 kPa (150 kg/m2), | [24 empty] | SPI
|  | č.v.D1.1.3. : 1,5*1,9*2 |  | 5.7 | [22 empty] | VV | 0
62 | 968072455R00 | Vybourání a vyjmutí kovových rámů a rolet rámů, včetně pomocného lešení o výšce podlahy do 1900 mm a pro zatížení do 1,5 kPa (150 kg/m2) dveřních zárubní, plochy do 2 m2 | m2 | 8 |  | 0 |  | 0 |  | 0 | 21 | 0 | 0.00117 | 0.01 | 0.076 | 0.61 | 801-3 | RTS 20/ I | RTS 20/ I | 0.939 | 7.51 |  | Práce |  |  |  | POL1_
|  | č.v.D1.1.3. : 8 |  | 8 | [22 empty] | VV | 0
63 | 968072456R00 | Vybourání a vyjmutí kovových rámů a rolet rámů, včetně pomocného lešení o výšce podlahy do 1900 mm a pro zatížení do 1,5 kPa (150 kg/m2) dveřních zárubní, plochy přes 2 m2 | m2 | 21.7956 |  | 0 |  | 0 |  | 0 | 21 | 0 | 0.001 | 0.02 | 0.063 | 1.37 | 801-3 | RTS 20/ I | RTS 20/ I | 0.718 | 15.65 |  | Práce |  |  |  | POL1_
|  | č.v.D1.1.3. : 1,49*2,22*2 |  | 6.6156 | [22 empty] | VV | 0
|  | 0,9*2,1*2 |  | 3.78 | [22 empty] | VV | 0
|  | 1*2,22*4 |  | 8.88 | [22 empty] | VV | 0
|  | 1,2*2,1 |  | 2.52 | [22 empty] | VV | 0
64 | 968072559R00 | Vybourání a vyjmutí kovových rámů a rolet rámů, včetně pomocného lešení o výšce podlahy do 1900 mm a pro zatížení do 1,5 kPa (150 kg/m2) vrat, plochy přes 5 m2 | m2 | 11.2288 |  | 0 |  | 0 |  | 0 | 21 | 0 | 0.00056 | 0.01 | 0.066 | 0.74 | 801-3 | RTS 20/ I | RTS 20/ I | 0.347 | 3.9 |  | Práce |  |  |  | POL1_
|  | č.v.D1.1.3. : 2,42*2,32*2 |  | 11.2288 | [22 empty] | VV | 0
65 | 968095001R00 | Vybourání vnitřních parapetů dřevěných, šířky do 25 cm, | m | 6.6 |  | 0 |  | 0 |  | 0 | 21 | 0 | 0 | 0 | 0.01113 | 0.07 | 801-3 | RTS 20/ I | RTS 20/ I | 0.083 | 0.55 |  | Práce |  |  |  | POL1_
|  | č.v.D1.1.3. : 1,5*2+0,92*2+0,88*2 |  | 6.6 | [22 empty] | VV | 0
66 | 971033641R00 | Vybourání otvorů ve zdivu cihelném z jakýchkoliv cihel pálených na jakoukoliv maltu vápenou nebo vápenocementovou, plochy do 4 m2, tloušťky do 300 mm | m3 | 0.588 |  | 0 |  | 0 |  | 0 | 21 | 0 | 0.00182 | 0 | 1.8 | 1.06 | 801-3 | RTS 20/ I | RTS 20/ I | 3.196 | 1.88 |  | Práce |  |  |  | POL1_
|  | základovém nebo nadzákladovém, | [24 empty] | SPI
|  | Včetně pomocného lešení o výšce podlahy do 1900 mm a pro zatížení do 1,5 kPa (150 kg/m2). | [24 empty] | POP
|  | č.v.D1.1.3,2. : 0,2*1,4*2,1 |  | 0.588 | [22 empty] | VV | 0
67 | 974031666R00 | Vysekání rýh v jakémkoliv zdivu cihelném pro vtahování nosníků do zdí, před vybouráním otvorů do hloubky 150 mm, při výšce nosníku do 250 mm | m | 1.8 |  | 0 |  | 0 |  | 0 | 21 | 0 | 0 | 0 | 0.065 | 0.12 | 801-3 | RTS 20/ I | RTS 20/ I | 0.93 | 1.67 |  | Práce |  |  |  | POL1_
|  | č.v.D1.1.3,2. - pro uložení překladu : 1,8 |  | 1.8 | [22 empty] | VV | 0
68 | 978013141R00 | Otlučení omítek vápenných nebo vápenocementových vnitřních s vyškrabáním spár, s očištěním zdiva stěn, v rozsahu do 30 % | m2 | 570.14 |  | 0 |  | 0 |  | 0 | 21 | 0 | 0 | 0 | 0.01 | 5.7 | 801-3 | RTS 20/ I | RTS 20/ I | 0.08 | 45.61 |  | Práce |  |  |  | POL1_
|  | č.v.D1.1.4,5. : 2,7*(65,7*2+7,3*4+5,8+4,4*2+4,3+2,1*2+9,8*2+6,3*2+2*2+1,7) |  | 598.32 | [22 empty] | VV | 0
|  | 0,7*(2*4+1,1+1,4) |  | 7.35 | [22 empty] | VV | 0
|  | -(2*2+1,5*2,2*2+2,4*2,3*4+1,5*1,9) |  | -35.53 | [22 empty] | VV | 0
69 | 978015241R00 | Otlučení omítek vápenných nebo vápenocementových vnějších s vyškrabáním spár, s očištěním zdiva 1. až 4. stupni složitosti, v rozsahu do 30 % | m2 | 345.8444 |  | 0 |  | 0 |  | 0 | 21 | 0 | 0 | 0 | 0.016 | 5.53 | 801-3 | RTS 20/ I | RTS 20/ I | 0.06 | 20.75 |  | Práce |  |  |  | POL1_
|  | č.v.D1.1.4,5,6. : 1,5*(72,8+0,7*25+4,6) |  | 142.35 | [22 empty] | VV | 0
|  | 0,25*(66,4+0,7*22+4,6) |  | 21.6 | [22 empty] | VV | 0
|  | (3,4*16,2+2,4*16,2/2)*2 |  | 149.04 | [22 empty] | VV | 0
|  | 3*4,7*2+2,5*6,4 |  | 44.2 | [22 empty] | VV | 0
|  | 1*2,3 |  | 2.3 | [22 empty] | VV | 0
|  | 0,25*8,7*4 |  | 8.7 | [22 empty] | VV | 0
|  | -(1,49*2,22*2+2*2+1,5*1,9+1*2,22*4) |  | -22.3456 | [22 empty] | VV | 0
70 | 978059531R00 | Odsekání a odebrání obkladů stěn z obkládaček vnitřních z jakýchkoliv materiálů, plochy přes 2 m2 | m2 | 19.6 |  | 0 |  | 0 |  | 0 | 21 | 0 | 0 | 0 | 0.068 | 1.33 | 801-3 | RTS 20/ I | RTS 20/ I | 0.3 | 5.88 |  | Práce |  |  |  | POL1_
|  | včetně otlučení podkladní omítky až na zdivo, | [24 empty] | SPI
|  | č.v.D1.1.2,3. : 2*(2,2*4+1,1+1,4-0,7-0,8) |  | 19.6 | [22 empty] | VV | 0
71 | 711140101R00 | Odstranění izolace proti vodě - pásy přitavením vodorovné, 1 vrstva | m2 | 1038.06 |  | 0 |  | 0 |  | 0 | 21 | 0 | 0 | 0 | 0.00487 | 5.06 | 800-711 | RTS 20/ I | RTS 20/ I | 0.041 | 42.56 |  | Práce |  |  |  | POL1_
|  | č.v.D1.1.3,2. : (15,8*65,7) |  | 1038.06 | [22 empty] | VV | 0
72 | 711140201R00 | Odstranění izolace proti vodě - pásy přitavením svislé, 1 vrstva | m2 | 388.48 |  | 0 |  | 0 |  | 0 | 21 | 0 | 0 | 0 | 0.00524 | 2.04 | 800-711 | RTS 20/ I | RTS 20/ I | 0.042 | 16.32 |  | Práce |  |  |  | POL1_
|  | 0,8*(0,9*8+29*8+30,8*8) |  | 388.48 | [22 empty] | VV | 0
73 | 764352840R00 | Demontáž žlabů podokapních půlkruhových obloukových ze segmentů, rš 330 mm, sklonu do 30° | m | 145 |  | 0 |  | 0 |  | 0 | 21 | 0 | 0 | 0 | 0.00336 | 0.49 | 800-764 | RTS 20/ I | RTS 20/ I | 0.069 | 10.01 |  | Práce |  |  |  | POL1_
|  | č.v.D1.1.3. : 145 |  | 145 | [22 empty] | VV | 0
74 | 764359810R00 | Demontáž žlabů kotlíku kónického, , sklonu do 30° | kus | 10 |  | 0 |  | 0 |  | 0 | 21 | 0 | 0 | 0 | 0.00115 | 0.01 | 800-764 | RTS 20/ I | RTS 20/ I | 0.092 | 0.92 |  | Práce |  |  |  | POL1_
|  | č.v.D1.1.3. : 10 |  | 10 | [22 empty] | VV | 0
75 | 764454802R00 | Demontáž odpadních trub nebo součástí trub kruhových , o průměru 120 mm | m | 46 |  | 0 |  | 0 |  | 0 | 21 | 0 | 0 | 0 | 0.00285 | 0.13 | 800-764 | RTS 20/ I | RTS 20/ I | 0.069 | 3.17 |  | Práce |  |  |  | POL1_
|  | č.v.D1.1.3. : 46 |  | 46 | [22 empty] | VV | 0
76 | 766421811R00 | Demontáž obložení podhledů panely velikosti do 1,5 m2 | m2 | 1087.5 |  | 0 |  | 0 |  | 0 | 21 | 0 | 0 | 0 | 0.02465 | 26.81 | 800-766 | RTS 20/ I | RTS 20/ I | 0.3 | 326.25 |  | Práce |  |  |  | POL1_
|  | č.v.D1.1.2,3. : 14,8*65,7+2*2,3+2*2,4 |  | 981.76 | [22 empty] | VV | 0
|  | 4,4*5,8+4,3*2,2+6,3*9,8+2,2*1,7+1,3*2,2+1,1*2,2 |  | 105.74 | [22 empty] | VV | 0
77 | 1002 | Dmtž stávajícího technologického zařízení vč. odvozu a likvidace | hod | 1520 |  | 0 |  | 0 |  | 0 | 21 | 0 | 0 | 0 | 0 | 0 |  | Vlastní | Indiv | 0 | 0 |  | Práce |  |  |  | POL1_
78 | 96002 | Demontáž odvětrávaného soklu vč. likvidace | m | 123.9 |  | 0 |  | 0 |  | 0 | 21 | 0 | 0 | 0 | 0 | 0 |  | Vlastní | Indiv | 0 | 0 |  | Práce |  |  |  | POL1_
|  | č.v.D1.1.3. : 62,4*2-0,9 |  | 123.9 | [22 empty] | VV | 0
79 | 7629001 | Demontáž komletní kce opláštění stěn včetně obložení tl. 120mm | m2 | 337.484 |  | 0 |  | 0 |  | 0 | 21 | 0 | 0.00048 | 0.16 | 0.15 | 50.62 |  | Vlastní | Indiv | 0.54118 | 182.64 |  | Agregovaná položka |  |  |  | POL2_
|  | č.v.D1.1.3,2. : 2,8*(72,2+66,2) |  | 387.52 | [22 empty] | VV | 0
|  | -(0,97*0,97*40+0,9*2*2+1*2,2*4) |  | -50.036 | [22 empty] | VV | 0
80 | 979081111R00 | Odvoz suti a vybouraných hmot na skládku do 1 km | t | 826.7233 |  | 0 |  | 0 |  | 0 | 21 | 0 | 0 | 0 | 0 | 0 | 801-3 | RTS 20/ I | RTS 20/ I | 7.84 | 6481.51 |  | Přesun suti |  |  |  | POL8_
|  | Včetně naložení na dopravní prostředek a složení na skládku, bez poplatku za skládku. | [24 empty] | POP
81 | 979081121R00 | Odvoz suti a vybouraných hmot na skládku příplatek za každý další 1 km | t | 16534.4665 |  | 0 |  | 0 |  | 0 | 21 | 0 | 0 | 0 | 0 | 0 | 801-3 | RTS 20/ I | RTS 20/ I | 0 | 0 |  | Přesun suti |  |  |  | POL8_
82 | 979082111R00 | Vnitrostaveništní doprava suti a vybouraných hmot do 10 m | t | 826.7233 |  | 0 |  | 0 |  | 0 | 21 | 0 | 0 | 0 | 0 | 0 | 801-3 | RTS 20/ I | RTS 20/ I | 15.072 | 12460.37 |  | Přesun suti |  |  |  | POL8_
83 | 979082121R00 | Vnitrostaveništní doprava suti a vybouraných hmot příplatek k ceně za každých dalších 5 m | t | 3306.8933 |  | 0 |  | 0 |  | 0 | 21 | 0 | 0 | 0 | 0 | 0 | 801-3 | RTS 20/ I | RTS 20/ I | 5.88 | 19444.53 |  | Přesun suti |  |  |  | POL8_
84 | 979990107R00 | Poplatek za skládku směs betonu,cihel a dřeva | t | 826.7233 |  | 0 |  | 0 |  | 0 | 21 | 0 | 0 | 0 | 0 | 0 | 801-3 | RTS 20/ I | RTS 20/ I | 0 | 0 |  | Přesun suti |  |  |  | POL8_1
Díl: | 99 | Staveništní přesun hmot |  |  |  | 0 |  | 0 |  | 0 |  | 0 |  | 0 |  | 0 |  |  |  |  | 3062.91 | [5 empty] | DIL
85 | 999281145R00 | Přesun hmot pro opravy a údržbu objektů pro opravy a údržbu dosavadních objektů včetně vnějších plášťů výšky do 6 m, nošením | t | 1458.5284 |  | 0 |  | 0 |  | 0 | 21 | 0 | 0 | 0 | 0 | 0 | 801-4 | RTS 20/ I | RTS 20/ I | 2.1 | 3062.91 |  | Přesun hmot |  |  |  | POL7_
|  | oborů 801, 803, 811 a 812 | [24 empty] | SPI
Díl: | 711 | Izolace proti vodě |  |  |  | 0 |  | 0 |  | 0 |  | 0 |  | 0.38 |  | 0 |  |  |  |  | 18.59 | [5 empty] | DIL
86 | 711111006RZ4 | Provedení izolace proti zemní vlhkosti natěradly za studena na ploše vodorovné asfaltovou penetrační suspenzí, včetně dodávky emulze 0,4 kg/m2 | m2 | 72.2 |  | 0 |  | 0 |  | 0 | 21 | 0 | 0.00044 | 0.03 | 0 | 0 | 800-711 | RTS 20/ I | RTS 20/ I | 0.0275 | 1.99 |  | Práce |  |  |  | POL1_
|  | č.v.D1.1.4,5. - pod zdivo : 0,5*72,2*2 |  | 72.2 | [22 empty] | VV | 0
87 | 711141559RZ1 | Provedení izolace proti zemní vlhkosti pásy přitavením vodorovná, 1 vrstva, s dodávkou izolačního pásu se skleněnou nebo polyesterovou vložkou, | m2 | 72.2 |  | 0 |  | 0 |  | 0 | 21 | 0 | 0.00487 | 0.35 | 0 | 0 | 800-711 | RTS 20/ I | RTS 20/ I | 0.22991 | 16.6 |  | Práce |  |  |  | POL1_
|  | č.v.D1.1.4,5. - pod zdivo : 0,5*72,2*2 |  | 72.2 | [22 empty] | VV | 0
88 | 998711201R00 | Přesun hmot pro izolace proti vodě svisle do 6 m | % |  |  | 0 |  | 0 |  | 0 | 21 | 0 | 0 | 0 | 0 | 0 | 800-711 | RTS 20/ I | RTS 20/ I | 0 | 0 |  | Přesun hmot |  |  |  | POL7_
|  | 50 m vodorovně měřeno od těžiště půdorysné plochy skládky do těžiště půdorysné plochy objektu | [24 empty] | SPI
Díl: | 764 | Konstrukce klempířské |  |  |  | 0 |  | 0 |  | 0 |  | 0 |  | 28.04 |  | 0.01 |  |  |  |  | 503.4 | [5 empty] | DIL
89 | 764352203R00 | Žlaby z pozinkovaného plechu výroba a montáž žlabů včetně háků, čel, rohů, rovných hrdel a dilatací podokapních půlkulatých, rš 330 mm | m | 145 |  | 0 |  | 0 |  | 0 | 21 | 0 | 0.00308 | 0.45 | 0 | 0 | 800-764 | RTS 20/ I | RTS 20/ I | 0.575 | 83.38 |  | Práce |  |  |  | POL1_
|  | č.v.D1.1.6 - dle tabulek výrobků - ozn. K2 : 145 |  | 145 | [22 empty] | VV | 0
90 | 764359212R00 | Žlaby z pozinkovaného plechu výroba a montáž doplňků žlabů - kotlík kónický pro trouby přes 100 do D 125 mm | kus | 10 |  | 0 |  | 0 |  | 0 | 21 | 0 | 0.00165 | 0.02 | 0 | 0 | 800-764 | RTS 20/ I | RTS 20/ I | 1.0879 | 10.88 |  | Práce |  |  |  | POL1_
|  | č.v.D1.1.6 - dle tabulek výrobků - ozn. K1 : 10 |  | 10 | [22 empty] | VV | 0
91 | 764410240R00 | Oplechování parapetů z pozinkovaného plechu výroba a montáž rš 250 mm | m | 55.34 |  | 0 |  | 0 |  | 0 | 21 | 0 | 0.00301 | 0.17 | 0 | 0 | 800-764 | RTS 20/ I | RTS 20/ I | 0.8019 | 44.38 |  | Práce |  |  |  | POL1_
|  | včetně rohů | [24 empty] | SPI
|  | výpis výrobků - ozn. P4A, P5A,P6A, P7A, P8A : 1,1*42+0,97*2+1,02*2+0,98*2+1,6*2 |  | 55.34 | [22 empty] | VV | 0
92 | 764454203R00 | Odpadní trouby z pozinkovaného plechu výroba a montáž odpadní trouby z Pz plechu, kruhové včetně zděří, manžet, odboček, kolen, odskoků, výpustí vody a přechodových kusů průměru 120 mm | m | 46 |  | 0 |  | 0 |  | 0 | 21 | 0 | 0.0031 | 0.14 | 0 | 0 | 800-764 | RTS 20/ I | RTS 20/ I | 0.5948 | 27.36 |  | Práce |  |  |  | POL1_
|  | č.v.D1.1.6 - dle tabulek výrobků - ozn. K1 : 46 |  | 46 | [22 empty] | VV | 0
93 | 764410850R00 | Demontáž oplechování parapetů rš od 100 do 330 mm | m | 6.6 |  | 0 |  | 0 |  | 0 | 21 | 0 | 0 | 0 | 0.00135 | 0.01 | 800-764 | RTS 20/ I | RTS 20/ I | 0.092 | 0.61 |  | Práce |  |  |  | POL1_
|  | č.v.D1.1.3. : 1,5*2+0,92*2+0,88*2 |  | 6.6 | [22 empty] | VV | 0
94 | 4113542 | Oprava stáv. střešní krytiny z trapéz Pz plechu z 20%, vč. dod. materiálu | m2 | 1169.42 |  | 0 |  | 0 |  | 0 | 21 | 0 | 0.02331 | 27.26 | 0 | 0 |  | Vlastní | Indiv | 0.288 | 336.79 |  | Práce |  |  |  | POL1_
|  | č.v.D1.1.6. : 8,7*65,7*2+4,1*6,4 |  | 1169.42 | [22 empty] | VV | 0
95 | 998764201R00 | Přesun hmot pro konstrukce klempířské v objektech výšky do 6 m | % |  |  | 0 |  | 0 |  | 0 | 21 | 0 | 0 | 0 | 0 | 0 | 800-764 | RTS 20/ I | RTS 20/ I | 0 | 0 |  | Přesun hmot |  |  |  | POL7_
|  | 50 m vodorovně | [24 empty] | SPI
Díl: | 767 | Konstrukce zámečnické |  |  |  | 0 |  | 0 |  | 0 |  | 0 |  | 0 |  | 0 |  |  |  |  | 0 | [5 empty] | DIL
96 | 767001 | Demontáž + zpětná montáž ventilačních klapek 860/370 mm, vč. očištění a zajištění funkčnosti | kus | 64 |  | 0 |  | 0 |  | 0 | 21 | 0 | 0 | 0 | 0 | 0 |  | Vlastní | Indiv | 0 | 0 |  | Práce |  |  |  | POL1_
|  | č.v.D1.1.4,5,6. : 64 |  | 64 | [22 empty] | VV | 0
Díl: | 769 | Otvorové prvky z plastu |  |  |  | 0 |  | 0 |  | 0 |  | 0 |  | 0 |  | 0 |  |  |  |  | 0 | [5 empty] | DIL
97 | P1 | D+M plast. venkovních dveří 1490/2220 mm, kompl. dodávka dle výpisu výrobků ozn. P1 | kus | 2 |  | 0 |  | 0 |  | 0 | 21 | 0 | 0 | 0 | 0 | 0 |  | Vlastní | Indiv | 0 | 0 |  | Práce |  |  |  | POL1_
|  | výpis výrobků - ozn. P1 : 2 |  | 2 | [22 empty] | VV | 0
98 | P10 | D+M plast. vnitřních dveří 1400/2100 mm, kompl. dodávka dle výpisu výrobků ozn. P10 | kus | 1 |  | 0 |  | 0 |  | 0 | 21 | 0 | 0 | 0 | 0 | 0 |  | Vlastní | Indiv | 0 | 0 |  | Práce |  |  |  | POL1_
|  | výpis výrobků - ozn. P10 : 1 |  | 1 | [22 empty] | VV | 0
99 | P11 | D+M plast. vnitřních dveří 950/2045 mm, kompl. dodávka dle výpisu výrobků ozn. P11 | kus | 3 |  | 0 |  | 0 |  | 0 | 21 | 0 | 0 | 0 | 0 | 0 |  | Vlastní | Indiv | 0 | 0 |  | Práce |  |  |  | POL1_
|  | výpis výrobků - ozn. P11 : 1+2 |  | 3 | [22 empty] | VV | 0
100 | P12 | D+M plast. vnitřních dveří 850/2045 mm, kompl. dodávka dle výpisu výrobků ozn. P12 | kus | 1 |  | 0 |  | 0 |  | 0 | 21 | 0 | 0 | 0 | 0 | 0 |  | Vlastní | Indiv | 0 | 0 |  | Práce |  |  |  | POL1_
|  | výpis výrobků - ozn. P12 : 1 |  | 1 | [22 empty] | VV | 0
101 | P13 | D+M plast. vnitřních dveří 950/2045 mm, kompl. dodávka dle výpisu výrobků ozn. P13 | kus | 2 |  | 0 |  | 0 |  | 0 | 21 | 0 | 0 | 0 | 0 | 0 |  | Vlastní | Indiv | 0 | 0 |  | Práce |  |  |  | POL1_
|  | výpis výrobků - ozn. P13 : 1+1 |  | 2 | [22 empty] | VV | 0
102 | P2 | D+M plast. venkovních dveří 1000/2220 mm, kompl. dodávka dle výpisu výrobků ozn. P2 | kus | 2 |  | 0 |  | 0 |  | 0 | 21 | 0 | 0 | 0 | 0 | 0 |  | Vlastní | Indiv | 0 | 0 |  | Práce |  |  |  | POL1_
|  | výpis výrobků - ozn. P2 : 2 |  | 2 | [22 empty] | VV | 0
103 | P3 | D+M plast. venkovních dveří 1000/2220 mm, kompl. dodávka dle výpisu výrobků ozn. P3 | kus | 2 |  | 0 |  | 0 |  | 0 | 21 | 0 | 0 | 0 | 0 | 0 |  | Vlastní | Indiv | 0 | 0 |  | Práce |  |  |  | POL1_
|  | výpis výrobků - ozn. P3 : 2 |  | 2 | [22 empty] | VV | 0
104 | P4 | D+M plast. okna 1000/1000 mm s izolačním dvojsklem, kompl. dodávka dle výpisu výrobků ozn. P4 | kus | 42 |  | 0 |  | 0 |  | 0 | 21 | 0 | 0 | 0 | 0 | 0 |  | Vlastní | Indiv | 0 | 0 |  | Práce |  |  |  | POL1_
|  | výpis výrobků - ozn. P4 : 42 |  | 42 | [22 empty] | VV | 0
105 | P5 | D+M plast. okna 870/1100 mm s izolačním dvojsklem, kompl. dodávka dle výpisu výrobků ozn. P5 | kus | 2 |  | 0 |  | 0 |  | 0 | 21 | 0 | 0 | 0 | 0 | 0 |  | Vlastní | Indiv | 0 | 0 |  | Práce |  |  |  | POL1_
|  | výpis výrobků - ozn. P5 : 2 |  | 2 | [22 empty] | VV | 0
106 | P6 | D+M plast. okna 920/920 mm s izolačním dvojsklem, kompl. dodávka dle výpisu výrobků ozn. P6 | kus | 2 |  | 0 |  | 0 |  | 0 | 21 | 0 | 0 | 0 | 0 | 0 |  | Vlastní | Indiv | 0 | 0 |  | Práce |  |  |  | POL1_
|  | výpis výrobků - ozn. P6 : 2 |  | 2 | [22 empty] | VV | 0
107 | P7 | D+M plast. okna 880/920 mm s izolačním dvojsklem, kompl. dodávka dle výpisu výrobků ozn. P7 | kus | 2 |  | 0 |  | 0 |  | 0 | 21 | 0 | 0 | 0 | 0 | 0 |  | Vlastní | Indiv | 0 | 0 |  | Práce |  |  |  | POL1_
|  | výpis výrobků - ozn. P7 : 2 |  | 2 | [22 empty] | VV | 0
108 | P8 | D+M plast. okna 1500/1900 mm s izolačním dvojsklem, kompl. dodávka dle výpisu výrobků ozn. P8 | kus | 2 |  | 0 |  | 0 |  | 0 | 21 | 0 | 0 | 0 | 0 | 0 |  | Vlastní | Indiv | 0 | 0 |  | Práce |  |  |  | POL1_
|  | výpis výrobků - ozn. P8 : 2 |  | 2 | [22 empty] | VV | 0
109 | P9 | D+M plast. vnitřních dveří 2420/2320 mm, kompl. dodávka dle výpisu výrobků ozn. P9 | kus | 2 |  | 0 |  | 0 |  | 0 | 21 | 0 | 0 | 0 | 0 | 0 |  | Vlastní | Indiv | 0 | 0 |  | Práce |  |  |  | POL1_
|  | výpis výrobků - ozn. P9 : 2 |  | 2 | [22 empty] | VV | 0
110 | 998766201R00 | Přesun hmot pro konstrukce truhlářské v objektech výšky do 6 m | % |  |  | 0 |  | 0 |  | 0 | 21 | 0 | 0 | 0 | 0 | 0 | 800-766 | RTS 20/ I | RTS 20/ I | 0 | 0 |  | Přesun hmot |  |  |  | POL7_
|  | 50 m vodorovně | [24 empty] | SPI
Díl: | 781 | Obklady keramické |  |  |  | 0 |  | 0 |  | 0 |  | 0 |  | 1.55 |  | 0 |  |  |  |  | 346.15 | [5 empty] | DIL
111 | 781101210RT1 | Příprava podkladu pod obklady penetrace podkladu pod obklady | m2 | 307.8 |  | 0 |  | 0 |  | 0 | 21 | 0 | 0 | 0 | 0 | 0 | 800-771 | RTS 20/ I | RTS 20/ I | 0.05 | 15.39 |  | Práce |  |  |  | POL1_7
112 | 781475114RT1 | Montáž obkladů vnitřních z dlaždic keramických 200 x 200 mm, , kladených do flexibilního tmele | m2 | 307.8 |  | 0 |  | 0 |  | 0 | 21 | 0 | 0.00503 | 1.55 | 0 | 0 | 800-771 | RTS 20/ I | RTS 20/ I | 1.0746 | 330.76 |  | Práce |  |  |  | POL1_7
|  | č.v.D1.1.4,5. : 1*(67,7*2+14,5*2+65,7*2) |  | 295.8 | [22 empty] | VV | 0
|  | -1*(2,4*2+0,8*4+1,4*2) |  | -10.8 | [22 empty] | VV | 0
|  | 2*(1,1*2+2*2-0,8) |  | 10.8 | [22 empty] | VV | 0
|  | 2*(1,4*2+2*2-0,8) |  | 12 | [22 empty] | VV | 0
113 | 597002 | Dodávka keram. obkladu dle výběru investora, do ceníkové hodnoty 250,-/m2 | m2 | 323.19 |  | 0 |  | 0 |  | 0 | 21 | 0 | 0 | 0 | 0 | 0 |  | Vlastní | Indiv | 0 | 0 |  | R-položka |  |  |  | POL12_0
|  | +ztratné 5% : 307,8*1,05 |  | 323.19 | [22 empty] | VV | 0
114 | 998781201R00 | Přesun hmot pro obklady keramické v objektech výšky do 6 m | % |  |  | 0 |  | 0 |  | 0 | 21 | 0 | 0 | 0 | 0 | 0 | 800-771 | RTS 20/ I | RTS 20/ I | 0 | 0 |  | Přesun hmot |  |  |  | POL7_
Díl: | 784 | Malby |  |  |  | 0 |  | 0 |  | 0 |  | 0 |  | 0 |  | 0 |  |  |  |  | 128.9 | [5 empty] | DIL
115 | 784403801R00 | Odstranění maleb úplným omytím na sádrové omítce, v místnostech do 3,8 m | m2 | 570.14 |  | 0 |  | 0 |  | 0 | 21 | 0 | 0 | 0 | 0 | 0 | 800-784 | RTS 20/ I | RTS 20/ I | 0.04322 | 24.64 |  | Práce |  |  |  | POL1_
|  | č.v.D1.1.4,5. : 2,7*(65,7*2+7,3*4+5,8+4,4*2+4,3+2,1*2+9,8*2+6,3*2+2*2+1,7) |  | 598.32 | [22 empty] | VV | 0
|  | 0,7*(2*4+1,1+1,4) |  | 7.35 | [22 empty] | VV | 0
|  | -(2*2+1,5*2,2*2+2,4*2,3*4+1,5*1,9) |  | -35.53 | [22 empty] | VV | 0
116 | 784442001RT2 | Malby z malířských směsí disperzních, v místnostech do 3,8 m, jednobarevné, dvojnásobné + 1x penetrace | m2 | 802.01 |  | 0 |  | 0 |  | 0 | 21 | 0 | 0 | 0 | 0 | 0 | 800-784 | RTS 20/ I | RTS 20/ I | 0.13 | 104.26 |  | Práce |  |  |  | POL1_7
|  | 209,19+570,14+22,68 |  | 802.01 | [22 empty] | VV | 0
[25 empty] | 15 | 21 | DPH
| Celkem |  |  |  |  | 0 | [18 empty] | 0 | 0 | SUM
END
Note on S6: Jedná se o informaci, zda se jedná o položku, která je do rozpočtu zadána z cenové soustavy RTS, nebo vlastní.
Note on T6: Jedná se o název CÚ, která je zadána u položky rozpočtu

## SO01 2 Pol
Položkový soupis prací a dodávek | [26 empty] | #TypZaznamu#
S: | 2020/033 | Modernizace farmy Čelina | [24 empty] | STA
O: | SO01 | Výkrm vepřů | [21 empty] | STA |  |  | OBJ
R: | 2 | Technologie ustájení | [24 empty] | ROZ
P.č. | Číslo položky | Název položky | MJ | Množství | Cena / MJ | Celkem | Dodávka | Dodávka celk. | Montáž | Montáž celk. | DPH | Cena s DPH | Hmotnost / MJ | Hmotnost celk.(t) | Dem. hmotnost / MJ | Dem. hmotnost celk.(t) | Ceník | Cen. soustava / platnost | Cenová úroveň | Nhod / MJ | Nhod celk. | Dodavatel | Typ položky
Díl: | 11 | Hrazení: |  |  |  | 0 |  | 0 |  | 0 |  | 0 |  | 0 |  | 0 |  |  |  |  | 0 | [5 empty] | DIL
|  | Popis hrazení: Hrazení složeno z plastových prken tl. 35 mm + 1“ ZN trubek min. tl. stěny 2,9mm, NRZ sloupků min. tl. 2,5mm, NRZ spojovacího a upevňovacího materiálu. Rozteč sloupků cca 1500mm. Výška hrazení 1000 mm. Branky široké 1000 mm ze ZN svařence. Hrazení vázáno ve výšce 2200 mm 1“ ZN trubkou min. tl. stěny 2,9 mm přes uličku a přes branky. U zdí a plastových stěn není počítáno s hrazením. | [24 empty] | POP | Popis hrazení: Hrazení složeno z plastových prken tl. 35 mm + 1“ ZN trubek min. tl. stěny 2,9mm, NRZ sloupků min. tl. 2,5mm, NRZ spojovacího a upevňovacího materiálu. Rozteč sloupků cca 1500mm. Výška hrazení 1000 mm. Branky široké 1000 mm ze ZN svařence. Hrazení vázáno ve výšce 2200 mm 1“ ZN trubkou min. tl. stěny 2,9 mm přes uličku a přes branky. U zdí a plastových stěn není počítáno s hrazením.
1 | 1 | Hrazení výkrmového kotce kompletní | ks | 50 |  | 0 |  | 0 |  | 0 | 21 | 0 | 0 | 0 | 0 | 0 |  | Vlastní | Indiv | 0 | 0 |  | Specifikace |  |  |  | POL3_0
Díl: | 111 | Plastové stěny: |  |  |  | 0 |  | 0 |  | 0 |  | 0 |  | 0 |  | 0 |  |  |  |  | 0 | [5 empty] | DIL
|  | Popis plastových stěn: Plastové stěny složené z plastových prken tl. max. 35 mm kotvených do podlahy a stropu (podhledu) pomocí NRZ profilů tl. min. 1,5mm. Kotvení profilů pomocí NRZ upevňovacího materiálu. Dveře plastové z PP4 s výztuhami z PP15 s NRZ upevňovacím materiálem osazené do NRZ zárubně tl. mat. min. 2,5mm. | [24 empty] | POP | Popis plastových stěn: Plastové stěny složené z plastových prken tl. max. 35 mm kotvených do podlahy a stropu (podhledu) pomocí NRZ profilů tl. min. 1,5mm. Kotvení profilů pomocí NRZ upevňovacího materiálu. Dveře plastové z PP4 s výztuhami z PP15 s NRZ upevňovacím materiálem osazené do NRZ zárubně tl. mat. min. 2,5mm.
2 | 2 | Plastová stěna příčná, l = 7150 mm, v = 2630 mm | ks | 2 |  | 0 |  | 0 |  | 0 | 21 | 0 | 0 | 0 | 0 | 0 |  | Vlastní | Indiv | 0 | 0 |  | Specifikace |  |  |  | POL3_0
3 | 3 | Zárubeň dveří 800x2000mm NRZ | ks | 2 |  | 0 |  | 0 |  | 0 | 21 | 0 | 0 | 0 | 0 | 0 |  | Vlastní | Indiv | 0 | 0 |  | Specifikace |  |  |  | POL3_0
4 | 4 | Dveře 2000x800 mm levé/pravé okno 340x340 mm | ks | 2 |  | 0 |  | 0 |  | 0 | 21 | 0 | 0 | 0 | 0 | 0 |  | Vlastní | Indiv | 0 | 0 |  | Specifikace |  |  |  | POL3_0
Díl: | 22 | Napájení: |  |  |  | 0 |  | 0 |  | 0 |  | 0 |  | 0 |  | 0 |  |  |  |  | 0 | [5 empty] | DIL
5 | 5 | Napáječka kolíková 1/2" pro prasata min. pr. 21 mm | ks | 100 |  | 0 |  | 0 |  | 0 | 21 | 0 | 0 | 0 | 0 | 0 |  | Vlastní | Indiv | 0 | 0 |  | Specifikace |  |  |  | POL3_0
6 | 6 | Svod napáječek dvojitý 1/2" prodloužený NRZ | ks | 50 |  | 0 |  | 0 |  | 0 | 21 | 0 | 0 | 0 | 0 | 0 |  | Vlastní | Indiv | 0 | 0 |  | Specifikace |  |  |  | POL3_0
Díl: | 33 | Krmení: |  |  |  | 0 |  | 0 |  | 0 |  | 0 |  | 0 |  | 0 |  |  |  |  | 0 | [5 empty] | DIL
7 | 7 | Koryto NRZ oboustranné nedělené, l= 6000 mm, tl. materiálu min. 1,5mm | ks | 24 |  | 0 |  | 0 |  | 0 | 21 | 0 | 0 | 0 | 0 | 0 |  | Vlastní | Indiv | 0 | 0 |  | Specifikace |  |  |  | POL3_0
8 | 8 | Koryto NRZ jednostranné nedělené, l= 6000 mm, tl. materiálu min. 1,5mm | ks | 2 |  | 0 |  | 0 |  | 0 | 21 | 0 | 0 | 0 | 0 | 0 |  | Vlastní | Indiv | 0 | 0 |  | Specifikace |  |  |  | POL3_0
9 | 9 | Nádrž NRZ, objem 2950l, váha, nezpečnostní krat míchadlo 1,5kW | ks | 1 |  | 0 |  | 0 |  | 0 | 21 | 0 | 0 | 0 | 0 | 0 |  | Vlastní | Indiv | 0 | 0 |  | Specifikace |  |  |  | POL3_0
10 | 10 | Montážní rám pro nádrž | ks | 1 |  | 0 |  | 0 |  | 0 | 21 | 0 | 0 | 0 | 0 | 0 |  | Vlastní | Indiv | 0 | 0 |  | Specifikace |  |  |  | POL3_0
11 | 11 | Systém čištění nádrže | ks | 1 |  | 0 |  | 0 |  | 0 | 21 | 0 | 0 | 0 | 0 | 0 |  | Vlastní | Indiv | 0 | 0 |  | Specifikace |  |  |  | POL3_0
12 | 12 | Dezinfekce nádrže, rosprašování kyselin a ozónu pro snížení pH | ks | 1 |  | 0 |  | 0 |  | 0 | 21 | 0 | 0 | 0 | 0 | 0 |  | Vlastní | Indiv | 0 | 0 |  | Specifikace |  |  |  | POL3_0
13 | 13 | Uzávěr přívodu, O200mm NRZ | ks | 1 |  | 0 |  | 0 |  | 0 | 21 | 0 | 0 | 0 | 0 | 0 |  | Vlastní | Indiv | 0 | 0 |  | Specifikace |  |  |  | POL3_0
14 | 14 | Odlučovač cizích těles ke šnekovému čerpadlu NRZ | ks | 1 |  | 0 |  | 0 |  | 0 | 21 | 0 | 0 | 0 | 0 | 0 |  | Vlastní | Indiv | 0 | 0 |  | Práce |  |  |  | POL1_1
15 | 15 | Čerpadlo pro napouštění vody, 1/2" ventil | ks | 1 |  | 0 |  | 0 |  | 0 | 21 | 0 | 0 | 0 | 0 | 0 |  | Vlastní | Indiv | 0 | 0 |  | Specifikace |  |  |  | POL3_0
16 | 16 | Pojistný ventil 6/4" kulový | ks | 1 |  | 0 |  | 0 |  | 0 | 21 | 0 | 0 | 0 | 0 | 0 |  | Vlastní | Indiv | 0 | 0 |  | Specifikace |  |  |  | POL3_0
17 | 17 | Sada pro vzduchové čištění potrubí | ks | 1 |  | 0 |  | 0 |  | 0 | 21 | 0 | 0 | 0 | 0 | 0 |  | Vlastní | Indiv | 0 | 0 |  | Specifikace |  |  |  | POL3_0
18 | 18 | Kompresorové příslušenství | ks | 1 |  | 0 |  | 0 |  | 0 | 21 | 0 | 0 | 0 | 0 | 0 |  | Vlastní | Indiv | 0 | 0 |  | Specifikace |  |  |  | POL3_0
19 | 19 | T kus 45° | ks | 10 |  | 0 |  | 0 |  | 0 | 21 | 0 | 0 | 0 | 0 | 0 |  | Vlastní | Indiv | 0 | 0 |  | Specifikace |  |  |  | POL3_0
20 | 20 | Roura PVC O63/4,7x6000mm | m | 30 |  | 0 |  | 0 |  | 0 | 21 | 0 | 0 | 0 | 0 | 0 |  | Vlastní | Indiv | 0 | 0 |  | Specifikace |  |  |  | POL3_0
21 | 21 | Koleno PVC O63, 90°, velké | ks | 8 |  | 0 |  | 0 |  | 0 | 21 | 0 | 0 | 0 | 0 | 0 |  | Vlastní | Indiv | 0 | 0 |  | Specifikace |  |  |  | POL3_0
22 | 22 | Okruhový ventil 2" mosaz | ks | 4 |  | 0 |  | 0 |  | 0 | 21 | 0 | 0 | 0 | 0 | 0 |  | Vlastní | Indiv | 0 | 0 |  | Specifikace |  |  |  | POL3_0
23 | 23 | Membránový ventil O63 PVC | ks | 5 |  | 0 |  | 0 |  | 0 | 21 | 0 | 0 | 0 | 0 | 0 |  | Vlastní | Indiv | 0 | 0 |  | Specifikace |  |  |  | POL3_0
24 | 24 | Oblouk PVC O63, 90°, malý | ks | 4 |  | 0 |  | 0 |  | 0 | 21 | 0 | 0 | 0 | 0 | 0 |  | Vlastní | Indiv | 0 | 0 |  | Specifikace |  |  |  | POL3_0
25 | 25 | Vysokotlaké odstředivé čerpadlo 7,5kW, výkon35.000l/hod | ks | 1 |  | 0 |  | 0 |  | 0 | 21 | 0 | 0 | 0 | 0 | 0 |  | Vlastní | Indiv | 0 | 0 |  | Specifikace |  |  |  | POL3_0
26 | 26 | Koleno PVC O63, 90° | ks | 10 |  | 0 |  | 0 |  | 0 | 21 | 0 | 0 | 0 | 0 | 0 |  | Vlastní | Indiv | 0 | 0 |  | Specifikace |  |  |  | POL3_0
27 | 27 | Šroubení O63 PVC | ks | 4 |  | 0 |  | 0 |  | 0 | 21 | 0 | 0 | 0 | 0 | 0 |  | Vlastní | Indiv | 0 | 0 |  | Specifikace |  |  |  | POL3_0
28 | 28 | Redukce dlouhá O63/50 PVC | ks | 10 |  | 0 |  | 0 |  | 0 | 21 | 0 | 0 | 0 | 0 | 0 |  | Vlastní | Indiv | 0 | 0 |  | Specifikace |  |  |  | POL3_0
29 | 29 | Roura transparentní O63x1000mm | ks | 4 |  | 0 |  | 0 |  | 0 | 21 | 0 | 0 | 0 | 0 | 0 |  | Vlastní | Indiv | 0 | 0 |  | Specifikace |  |  |  | POL3_0
30 | 30 | Šroubení O63; O-kroužek; PVC | ks | 10 |  | 0 |  | 0 |  | 0 | 21 | 0 | 0 | 0 | 0 | 0 |  | Vlastní | Indiv | 0 | 0 |  | Specifikace |  |  |  | POL3_0
31 | 31 | Šroubení O50; O-kroužek; PVC | ks | 20 |  | 0 |  | 0 |  | 0 | 21 | 0 | 0 | 0 | 0 | 0 |  | Vlastní | Indiv | 0 | 0 |  | Specifikace |  |  |  | POL3_0
32 | 32 | Krmné místo - automatické, max 4m koryto | ks | 26 |  | 0 |  | 0 |  | 0 | 21 | 0 | 0 | 0 | 0 | 0 |  | Vlastní | Indiv | 0 | 0 |  | Specifikace |  |  |  | POL3_0
33 | 33 | Příslušenství ke krmnému místu | ks | 26 |  | 0 |  | 0 |  | 0 | 21 | 0 | 0 | 0 | 0 | 0 |  | Vlastní | Indiv | 0 | 0 |  | Specifikace |  |  |  | POL3_0
34 | 34 | Zástrčka ventilu | ks | 26 |  | 0 |  | 0 |  | 0 | 21 | 0 | 0 | 0 | 0 | 0 |  | Vlastní | Indiv | 0 | 0 |  | Specifikace |  |  |  | POL3_0
35 | 35 | Roura PVC O50 | m | 570 |  | 0 |  | 0 |  | 0 | 21 | 0 | 0 | 0 | 0 | 0 |  | Vlastní | Indiv | 0 | 0 |  | Specifikace |  |  |  | POL3_0
36 | 36 | Hrdlo PVC O50 | ks | 60 |  | 0 |  | 0 |  | 0 | 21 | 0 | 0 | 0 | 0 | 0 |  | Vlastní | Indiv | 0 | 0 |  | Specifikace |  |  |  | POL3_0
37 | 37 | Koleno PVC O50, 90°, velké | ks | 80 |  | 0 |  | 0 |  | 0 | 21 | 0 | 0 | 0 | 0 | 0 |  | Vlastní | Indiv | 0 | 0 |  | Specifikace |  |  |  | POL3_0
38 | 38 | Koleno PVC O50, 45°, velké | ks | 16 |  | 0 |  | 0 |  | 0 | 21 | 0 | 0 | 0 | 0 | 0 |  | Vlastní | Indiv | 0 | 0 |  | Specifikace |  |  |  | POL3_0
39 | 39 | Ovládací vedení, 21 pólové | m | 400 |  | 0 |  | 0 |  | 0 | 21 | 0 | 0 | 0 | 0 | 0 |  | Vlastní | Indiv | 0 | 0 |  | Specifikace |  |  |  | POL3_0
40 | 40 | Lepidlo na PVC se štětcem, 1kg | ks | 6 |  | 0 |  | 0 |  | 0 | 21 | 0 | 0 | 0 | 0 | 0 |  | Vlastní | Indiv | 0 | 0 |  | Specifikace |  |  |  | POL3_0
41 | 41 | Čistič, 1l | ks | 6 |  | 0 |  | 0 |  | 0 | 21 | 0 | 0 | 0 | 0 | 0 |  | Vlastní | Indiv | 0 | 0 |  | Specifikace |  |  |  | POL3_0
42 | 42 | Řídící počítač, monitor, myš, klávesnice | ks | 1 |  | 0 |  | 0 |  | 0 | 21 | 0 | 0 | 0 | 0 | 0 |  | Vlastní | Indiv | 0 | 0 |  | Specifikace |  |  |  | POL3_0
43 | 43 | Kabel 2x0,5mm2 | m | 40 |  | 0 |  | 0 |  | 0 | 21 | 0 | 0 | 0 | 0 | 0 |  | Vlastní | Indiv | 0 | 0 |  | Specifikace |  |  |  | POL3_0
44 | 44 | Rozšiřovací deska | ks | 1 |  | 0 |  | 0 |  | 0 | 21 | 0 | 0 | 0 | 0 | 0 |  | Vlastní | Indiv | 0 | 0 |  | Specifikace |  |  |  | POL3_0
45 | 45 | Programové rozšíření pro multifázové krmení | ks | 1 |  | 0 |  | 0 |  | 0 | 21 | 0 | 0 | 0 | 0 | 0 |  | Vlastní | Indiv | 0 | 0 |  | Specifikace |  |  |  | POL3_0
46 | 46 | Rozvodná krabice | ks | 4 |  | 0 |  | 0 |  | 0 | 21 | 0 | 0 | 0 | 0 | 0 |  | Vlastní | Indiv | 0 | 0 |  | Specifikace |  |  |  | POL3_0
47 | 47 | Krabice rozdělovače pro 100krmných míst | ks | 2 |  | 0 |  | 0 |  | 0 | 21 | 0 | 0 | 0 | 0 | 0 |  | Vlastní | Indiv | 0 | 0 |  | Specifikace |  |  |  | POL3_0
48 | 48 | Rozvodná skříň s hlavním spínačem | ks | 1 |  | 0 |  | 0 |  | 0 | 21 | 0 | 0 | 0 | 0 | 0 |  | Vlastní | Indiv | 0 | 0 |  | Specifikace |  |  |  | POL3_0
49 | 49 | Pozvolné rozbýhánído 4kW, 400V | ks | 1 |  | 0 |  | 0 |  | 0 | 21 | 0 | 0 | 0 | 0 | 0 |  | Vlastní | Indiv | 0 | 0 |  | Specifikace |  |  |  | POL3_0
50 | 50 | Rozšíření sila, stykač se spínačem ochrany motoru 1,1kW | ks | 4 |  | 0 |  | 0 |  | 0 | 21 | 0 | 0 | 0 | 0 | 0 |  | Vlastní | Indiv | 0 | 0 |  | Specifikace |  |  |  | POL3_0
51 | 51 | Frekvenční měnič se síťovou tlumivkou pro 7,5kW | ks | 1 |  | 0 |  | 0 |  | 0 | 21 | 0 | 0 | 0 | 0 | 0 |  | Vlastní | Indiv | 0 | 0 |  | Specifikace |  |  |  | POL3_0
52 | 52 | Sada šroubení | ks | 1 |  | 0 |  | 0 |  | 0 | 21 | 0 | 0 | 0 | 0 | 0 |  | Vlastní | Indiv | 0 | 0 |  | Specifikace |  |  |  | POL3_0
53 | 53 | Relé ovládání osvětlení | ks | 4 |  | 0 |  | 0 |  | 0 | 21 | 0 | 0 | 0 | 0 | 0 |  | Vlastní | Indiv | 0 | 0 |  | Specifikace |  |  |  | POL3_0
54 | 54 | Spirálový dopravník O125mm, motor 1,1kW, výkon 75kg/min | ks | 3 |  | 0 |  | 0 |  | 0 | 21 | 0 | 0 | 0 | 0 | 0 |  | Vlastní | Indiv | 0 | 0 |  | Specifikace |  |  |  | POL3_0
55 | 55 | Spirála | m | 33 |  | 0 |  | 0 |  | 0 | 21 | 0 | 0 | 0 | 0 | 0 |  | Vlastní | Indiv | 0 | 0 |  | Práce |  |  |  | POL1_1
56 | 56 | Roura PVC O125, l = 3000mm | ks | 10 |  | 0 |  | 0 |  | 0 | 21 | 0 | 0 | 0 | 0 | 0 |  | Vlastní | Indiv | 0 | 0 |  | Specifikace |  |  |  | POL3_0
57 | 57 | Spojka roury PVC se třmeny | ks | 3 |  | 0 |  | 0 |  | 0 | 21 | 0 | 0 | 0 | 0 | 0 |  | Vlastní | Indiv | 0 | 0 |  | Specifikace |  |  |  | POL3_0
58 | 58 | Koleno O125, 45° | ks | 9 |  | 0 |  | 0 |  | 0 | 21 | 0 | 0 | 0 | 0 | 0 |  | Vlastní | Indiv | 0 | 0 |  | Specifikace |  |  |  | POL3_0
59 | 59 | Sada pro zavěšení dopravníku | ks | 3 |  | 0 |  | 0 |  | 0 | 21 | 0 | 0 | 0 | 0 | 0 |  | Vlastní | Indiv | 0 | 0 |  | Specifikace |  |  |  | POL3_0
60 | 60 | Balík svorek | ks | 2 |  | 0 |  | 0 |  | 0 | 21 | 0 | 0 | 0 | 0 | 0 |  | Vlastní | Indiv | 0 | 0 |  | Specifikace |  |  |  | POL3_0
61 | 62 | Násypka vč. víka s uchycením na zeď | ks | 1 |  | 0 |  | 0 |  | 0 | 21 | 0 | 0 | 0 | 0 | 0 |  | Vlastní | Indiv | 0 | 0 |  | Specifikace |  |  |  | POL3_0
62 | 63 | Kontrola funkčnosti, software pro dálkové ovládání/sledování činnosti | ks | 1 |  | 0 |  | 0 |  | 0 | 21 | 0 | 0 | 0 | 0 | 0 |  | Vlastní | Indiv | 0 | 0 |  | Práce |  |  |  | POL1_1
63 | 64 | Stíněný kabel k počítači | m | 100 |  | 0 |  | 0 |  | 0 | 21 | 0 | 0 | 0 | 0 | 0 |  | Vlastní | Indiv | 0 | 0 |  | Specifikace |  |  |  | POL3_0
64 | 65 | Kompresor (3,0kW-400V); min. objem nádoby 90l; min. násávané množství 510l/min | ks | 1 |  | 0 |  | 0 |  | 0 | 21 | 0 | 0 | 0 | 0 | 0 |  | Vlastní | Indiv | 0 | 0 |  | Specifikace |  |  |  | POL3_0
65 | 66 | Upevnění krmného místa | ks | 26 |  | 0 |  | 0 |  | 0 | 21 | 0 | 0 | 0 | 0 | 0 |  | Vlastní | Indiv | 0 | 0 |  | Specifikace |  |  |  | POL3_0
Díl: | 44 | Větrání a topení: |  |  |  | 0 |  | 0 |  | 0 |  | 0 |  | 0 |  | 0 |  |  |  |  | 0 | [5 empty] | DIL
66 | 67 | Ventilační klapka horní PP 1000x350x350 mm smřížkou | ks | 64 |  | 0 |  | 0 |  | 0 | 21 | 0 | 0 | 0 | 0 | 0 |  | Vlastní | Indiv | 0 | 0 |  | Specifikace |  |  |  | POL3_0
67 | 68 | Servopohon | ks | 4 |  | 0 |  | 0 |  | 0 | 21 | 0 | 0 | 0 | 0 | 0 |  | Vlastní | Indiv | 0 | 0 |  | Práce |  |  |  | POL1_1
68 | 69 | Příslušenství k servopohonu | ks | 4 |  | 0 |  | 0 |  | 0 | 21 | 0 | 0 | 0 | 0 | 0 |  | Vlastní | Indiv | 0 | 0 |  | Specifikace |  |  |  | POL3_0
69 | 70 | Ventilátor do potrubí s pr. lopatek 630 mm smřížkou; min. 11100m3/h při 30Pa; 230V; min. 900ot./min. | ks | 12 |  | 0 |  | 0 |  | 0 | 21 | 0 | 0 | 0 | 0 | 0 |  | Vlastní | Indiv | 0 | 0 |  | Specifikace |  |  |  | POL3_0
70 | 71 | Ventilační šachta izolovaná pro ventilátor pr. 630 mm; dl. 4000 mm s hlavicí | ks | 12 |  | 0 |  | 0 |  | 0 | 21 | 0 | 0 | 0 | 0 | 0 |  | Vlastní | Indiv | 0 | 0 |  | Specifikace |  |  |  | POL3_0
71 | 72 | Regulátor | ks | 4 |  | 0 |  | 0 |  | 0 | 21 | 0 | 0 | 0 | 0 | 0 |  | Vlastní | Indiv | 0 | 0 |  | Práce |  |  |  | POL1_1
72 | 73 | Dotykový terminál pro max. 16 regulátorů | ks | 1 |  | 0 |  | 0 |  | 0 | 21 | 0 | 0 | 0 | 0 | 0 |  | Vlastní | Indiv | 0 | 0 |  | Specifikace |  |  |  | POL3_0
73 | 74 | Ochranný modul terminálu | ks | 1 |  | 0 |  | 0 |  | 0 | 21 | 0 | 0 | 0 | 0 | 0 |  | Vlastní | Indiv | 0 | 0 |  | Práce |  |  |  | POL1_1
74 | 75 | Rozšiřovací člen 0-10V; max. výstupní proud 12,5A | ks | 8 |  | 0 |  | 0 |  | 0 | 21 | 0 | 0 | 0 | 0 | 0 |  | Vlastní | Indiv | 0 | 0 |  | Specifikace |  |  |  | POL3_0
75 | 76 | Rozvaděč ventilace | ks | 1 |  | 0 |  | 0 |  | 0 | 21 | 0 | 0 | 0 | 0 | 0 |  | Vlastní | Indiv | 0 | 0 |  | Specifikace |  |  |  | POL3_0
76 | 77 | GSM hášení poruch pro 4 sekce výkrmu a 4 sekce odchovny selat | ks | 1 |  | 0 |  | 0 |  | 0 | 21 | 0 | 0 | 0 | 0 | 0 |  | Vlastní | Indiv | 0 | 0 |  | Specifikace |  |  |  | POL3_0
77 | 78 | Montáž | hod | 1462 |  | 0 |  | 0 |  | 0 | 21 | 0 | 0 | 0 | 0 | 0 |  | Vlastní | Indiv | 0 | 0 |  | Práce |  |  |  | POL1_1
[25 empty] | 15 | 21 | DPH
| Celkem |  |  |  |  | 0 | [18 empty] | 0 | 0 | SUM
END
Note on S6: Jedná se o informaci, zda se jedná o položku, která je do rozpočtu zadána z cenové soustavy RTS, nebo vlastní.
Note on T6: Jedná se o název CÚ, která je zadána u položky rozpočtu

## SO01 3 Pol
Položkový soupis prací a dodávek | [26 empty] | #TypZaznamu#
S: | 2020/033 | Modernizace farmy Čelina | [24 empty] | STA
O: | SO01 | Výkrm vepřů | [21 empty] | STA |  |  | OBJ
R: | 3 | Technologie odklizu kejdy | [24 empty] | ROZ
P.č. | Číslo položky | Název položky | MJ | Množství | Cena / MJ | Celkem | Dodávka | Dodávka celk. | Montáž | Montáž celk. | DPH | Cena s DPH | Hmotnost / MJ | Hmotnost celk.(t) | Dem. hmotnost / MJ | Dem. hmotnost celk.(t) | Ceník | Cen. soustava / platnost | Cenová úroveň | Nhod / MJ | Nhod celk. | Dodavatel | Typ položky
Díl: | 55 | Technologie odklizu kejdy |  |  |  | 0 |  | 0 |  | 0 |  | 0 |  | 0 |  | 0 |  |  |  |  | 0 | [5 empty] | DIL
1 | 1 | Kanalizační zátka pr.200 mm plastbeton | ks | 50 |  | 0 |  | 0 |  | 0 | 21 | 0 | 0 | 0 | 0 | 0 |  | Vlastní | Indiv | 0 | 0 |  | Specifikace |  |  |  | POL3_0
2 | 2 | Rošt betonový 2500x500x80 mm s prošlapem 17 mm | ks | 550 |  | 0 |  | 0 |  | 0 | 21 | 0 | 0 | 0 | 0 | 0 |  | Vlastní | Indiv | 0 | 0 |  | Specifikace |  |  |  | POL3_0
3 | 3 | Rošt betonový 2500x500x80 mm s prošlapem 17 mm + propadlo NRZ | ks | 50 |  | 0 |  | 0 |  | 0 | 21 | 0 | 0 | 0 | 0 | 0 |  | Vlastní | Indiv | 0 | 0 |  | Specifikace |  |  |  | POL3_0
4 | 4 | Montáž | hod | 355 |  | 0 |  | 0 |  | 0 | 21 | 0 | 0 | 0 | 0 | 0 |  | Vlastní | Indiv | 0 | 0 |  | Práce |  |  |  | POL1_1
[25 empty] | 15 | 21 | DPH
| Celkem |  |  |  |  | 0 | [18 empty] | 0 | 0 | SUM
END
Note on S6: Jedná se o informaci, zda se jedná o položku, která je do rozpočtu zadána z cenové soustavy RTS, nebo vlastní.
Note on T6: Jedná se o název CÚ, která je zadána u položky rozpočtu

## SO01 4 Pol
Položkový soupis prací a dodávek | [26 empty] | #TypZaznamu#
S: | 2020/033 | Modernizace farmy Čelina | [24 empty] | STA
O: | SO01 | Výkrm vepřů | [21 empty] | STA |  |  | OBJ
R: | 4 | Vodoinstalace - technologie | [24 empty] | ROZ
P.č. | Číslo položky | Název položky | MJ | Množství | Cena / MJ | Celkem | Dodávka | Dodávka celk. | Montáž | Montáž celk. | DPH | Cena s DPH | Hmotnost / MJ | Hmotnost celk.(t) | Dem. hmotnost / MJ | Dem. hmotnost celk.(t) | Ceník | Cen. soustava / platnost | Cenová úroveň | Nhod / MJ | Nhod celk. | Dodavatel | Typ položky
Díl: | 7222 | Vodoinstalace |  |  |  | 0 |  | 0 |  | 0 |  | 0 |  | 0 |  | 0 |  |  |  |  | 0 | [5 empty] | DIL
1 | 1 | napojení na st.rozvod | ks | 1 |  | 0 |  | 0 |  | 0 | 21 | 0 | 0 | 0 | 0 | 0 |  | Vlastní | Indiv | 0 | 0 |  | Specifikace |  |  |  | POL3_0
2 | 2 | montáž potrubí PPr DN 32 | m | 78 |  | 0 |  | 0 |  | 0 | 21 | 0 | 0 | 0 | 0 | 0 |  | Vlastní | Indiv | 0 | 0 |  | Práce |  |  |  | POL1_7
3 | 3 | montáž trub PPr DN 25 | m | 220 |  | 0 |  | 0 |  | 0 | 21 | 0 | 0 | 0 | 0 | 0 |  | Vlastní | Indiv | 0 | 0 |  | Práce |  |  |  | POL1_7
4 | 4 | montáž trub PPr DN 20 | m | 162 |  | 0 |  | 0 |  | 0 | 21 | 0 | 0 | 0 | 0 | 0 |  | Vlastní | Indiv | 0 | 0 |  | Práce |  |  |  | POL1_7
5 | 5 | k.kohout DN 32 | ks | 2 |  | 0 |  | 0 |  | 0 | 21 | 0 | 0 | 0 | 0 | 0 |  | Vlastní | Indiv | 0 | 0 |  | Specifikace |  |  |  | POL3_0
6 | 6 | k.kohout DN 25 | ks | 4 |  | 0 |  | 0 |  | 0 | 21 | 0 | 0 | 0 | 0 | 0 |  | Vlastní | Indiv | 0 | 0 |  | Specifikace |  |  |  | POL3_0
7 | 7 | k.kohout č.1 3/4" | ks | 8 |  | 0 |  | 0 |  | 0 | 21 | 0 | 0 | 0 | 0 | 0 |  | Vlastní | Indiv | 0 | 0 |  | Specifikace |  |  |  | POL3_0
8 | 8 | vyvedení a upevnění nástěnek 1/2" | ks | 50 |  | 0 |  | 0 |  | 0 | 21 | 0 | 0 | 0 | 0 | 0 |  | Vlastní | Indiv | 0 | 0 |  | Práce |  |  |  | POL1_7
9 | 9 | zástřik 1/2" | ks | 50 |  | 0 |  | 0 |  | 0 | 21 | 0 | 0 | 0 | 0 | 0 |  | Vlastní | Indiv | 0 | 0 |  | Specifikace |  |  |  | POL3_0
10 | 10 | montáž jednozávit armatur 1/2" | ks | 50 |  | 0 |  | 0 |  | 0 | 21 | 0 | 0 | 0 | 0 | 0 |  | Vlastní | Indiv | 0 | 0 |  | Práce |  |  |  | POL1_7
11 | 11 | zkouška těstnosti | m | 460 |  | 0 |  | 0 |  | 0 | 21 | 0 | 0 | 0 | 0 | 0 |  | Vlastní | Indiv | 0 | 0 |  | Práce |  |  |  | POL1_7
12 | 12 | Montáž | hod. | 56 |  | 0 |  | 0 |  | 0 | 21 | 0 | 0 | 0 | 0 | 0 |  | Vlastní | Indiv | 0 | 0 |  | Práce |  |  |  | POL1_7
[25 empty] | 15 | 21 | DPH
| Celkem |  |  |  |  | 0 | [18 empty] | 0 | 0 | SUM
END
Note on S6: Jedná se o informaci, zda se jedná o položku, která je do rozpočtu zadána z cenové soustavy RTS, nebo vlastní.
Note on T6: Jedná se o název CÚ, která je zadána u položky rozpočtu

## SO01 5 Pol
Položkový soupis prací a dodávek | [26 empty] | #TypZaznamu#
S: | 2020/033 | Modernizace farmy Čelina | [24 empty] | STA
O: | SO01 | Výkrm vepřů | [21 empty] | STA |  |  | OBJ
R: | 5 | EI - silnoproud+hromosvod | [24 empty] | ROZ
P.č. | Číslo položky | Název položky | MJ | Množství | Cena / MJ | Celkem | Dodávka | Dodávka celk. | Montáž | Montáž celk. | DPH | Cena s DPH | Hmotnost / MJ | Hmotnost celk.(t) | Dem. hmotnost / MJ | Dem. hmotnost celk.(t) | Ceník | Cen. soustava / platnost | Cenová úroveň | Nhod / MJ | Nhod celk. | Dodavatel | Typ položky
Díl: | M21 | Elektromontáže |  |  |  | 0 |  | 0 |  | 0 |  | 0 |  | 0 |  | 0 |  |  |  |  | 0 | [5 empty] | DIL
1 | 210010021RT1 | Trubka tuhá z PVC uložená pevně, 16 mm včetně dodávky trubky 1520 | m | 198 |  | 0 |  | 0 |  | 0 | 21 | 0 | 0 | 0 | 0 | 0 |  | Vlastní | Indiv | 0 | 0 |  | Práce |  |  |  | POL1_9
2 | 210010351RT1 | Rozvodka krabicová z lis. izol.1 do 4 mm2 včetně dodávky krabice | kus | 94 |  | 0 |  | 0 |  | 0 | 21 | 0 | 0 | 0 | 0 | 0 |  | Vlastní | Indiv | 0 | 0 |  | Práce |  |  |  | POL1_9
3 | 210020302RT1 | Žlab kabelový drátěný s přísluš., 100/50 mm včetně dodávky žlabu 100/50 a příslušenství | m | 192 |  | 0 |  | 0 |  | 0 | 21 | 0 | 0 | 0 | 0 | 0 |  | Vlastní | Indiv | 0 | 0 |  | Práce |  |  |  | POL1_9
4 | 210020306R00 | Žlab kabelový s přísluš., 200/50 mm včetně dodání žlabu 200/50 | m | 30 |  | 0 |  | 0 |  | 0 | 21 | 0 | 0 | 0 | 0 | 0 |  | Vlastní | Indiv | 0 | 0 |  | Práce |  |  |  | POL1_9
5 | 210100001R00 | Ukončení vodičů v rozvaděči + zapojení do 2,5 mm2 | kus | 88 |  | 0 |  | 0 |  | 0 | 21 | 0 | 0 | 0 | 0 | 0 |  | Vlastní | Indiv | 0 | 0 |  | Práce |  |  |  | POL1_9
6 | 210100002R00 | Ukončení vodičů v rozvaděči + zapojení do 6 mm2 | kus | 25 |  | 0 |  | 0 |  | 0 | 21 | 0 | 0 | 0 | 0 | 0 |  | Vlastní | Indiv | 0 | 0 |  | Práce |  |  |  | POL1_9
7 | 210100005R00 | Ukončení vodičů v rozvaděči + zapojení do 35 mm2 | kus | 8 |  | 0 |  | 0 |  | 0 | 21 | 0 | 0 | 0 | 0 | 0 |  | Vlastní | Indiv | 0 | 0 |  | Práce |  |  |  | POL1_9
8 | 210100251R00 | Ukončení celoplast. kabelů zákl./pás.do 4x10 mm2 | kus | 27 |  | 0 |  | 0 |  | 0 | 21 | 0 | 0 | 0 | 0 | 0 |  | Vlastní | Indiv | 0 | 0 |  | Práce |  |  |  | POL1_9
9 | 210100253R00 | Ukončení celoplast. kabelů zákl./pás.do 4x50 mm2 | kus | 5 |  | 0 |  | 0 |  | 0 | 21 | 0 | 0 | 0 | 0 | 0 |  | Vlastní | Indiv | 0 | 0 |  | Práce |  |  |  | POL1_9
10 | 210110021RT1 | Spínač nástěnný jednopól.- řaz. 1, včetně dodávky spínače IP65 | kus | 9 |  | 0 |  | 0 |  | 0 | 21 | 0 | 0 | 0 | 0 | 0 |  | Vlastní | Indiv | 0 | 0 |  | Práce |  |  |  | POL1_9
11 | 210110024R00 | Spínač nástěnný střídavý - řaz. 6, venkovní včetně dodávky spínače IP65 | kus | 16 |  | 0 |  | 0 |  | 0 | 21 | 0 | 0 | 0 | 0 | 0 |  | Vlastní | Indiv | 0 | 0 |  | Práce |  |  |  | POL1_9
12 | 210110142U00 | Mtž ovladač zap bezšroub 1/0 včetně dodávky ovladače IP65 | kus | 12 |  | 0 |  | 0 |  | 0 | 21 | 0 | 0 | 0 | 0 | 0 |  | Vlastní | Indiv | 0 | 0 |  | Práce |  |  |  | POL1_9
13 | 210111031R00 | Zásuvka 230V/16A IP44, venkovní včetně dodání zásuvky | kus | 5 |  | 0 |  | 0 |  | 0 | 21 | 0 | 0 | 0 | 0 | 0 |  | Vlastní | Indiv | 0 | 0 |  | Práce |  |  |  | POL1_9
14 | 210111114RT2 | Zásuvková skříň -IP44 - 2x16A/230V,1x 32A/400V včetně dodávky zás. skříně | kus | 5 |  | 0 |  | 0 |  | 0 | 21 | 0 | 0 | 0 | 0 | 0 |  | Vlastní | Indiv | 0 | 0 |  | Práce |  |  |  | POL1_9
15 | 210190004R00 | Montáž celoplechových rozvodnic do váhy 150 kg | kus | 1 |  | 0 |  | 0 |  | 0 | 21 | 0 | 0 | 0 | 0 | 0 |  | Vlastní | Indiv | 0 | 0 |  | Práce |  |  |  | POL1_9
16 | 210201001R00 | Svítidlo zářivkové 1x58 W, IP 65 stropní - B | kus | 42 |  | 0 |  | 0 |  | 0 | 21 | 0 | 0 | 0 | 0 | 0 |  | Vlastní | Indiv | 0 | 0 |  | Práce |  |  |  | POL1_9
17 | 210201002R00 | Svítidlo zářivkové 2x58 W IP65 stropní - A | kus | 67 |  | 0 |  | 0 |  | 0 | 21 | 0 | 0 | 0 | 0 | 0 |  | Vlastní | Indiv | 0 | 0 |  | Práce |  |  |  | POL1_9
18 | 210202010R00 | Svítidlo nouzové, noční a venkovní | kus | 36 |  | 0 |  | 0 |  | 0 | 21 | 0 | 0 | 0 | 0 | 0 |  | Vlastní | Indiv | 0 | 0 |  | Práce |  |  |  | POL1_9
19 | 210810045RT1 | Kabel CYKY-m 750 V 3 x 1,5 mm2 pevně uložený včetně dodávky CYKY 3Ox1.5 | m | 489 |  | 0 |  | 0 |  | 0 | 21 | 0 | 0 | 0 | 0 | 0 |  | Vlastní | Indiv | 0 | 0 |  | Práce |  |  |  | POL1_9
20 | 210810045RT2 | Kabel CYKY-m 750 V 3 x 1,5 mm2 pevně uložený včetně dodávky CYKY 3Jx1.5 | m | 1120 |  | 0 |  | 0 |  | 0 | 21 | 0 | 0 | 0 | 0 | 0 |  | Vlastní | Indiv | 0 | 0 |  | Práce |  |  |  | POL1_9
21 | 210810046RT3 | Kabel CYKY-m 750 V 3 x 2,5 mm2 pevně uložený včetně dodávky CYKY 3Jx2.5 | m | 98 |  | 0 |  | 0 |  | 0 | 21 | 0 | 0 | 0 | 0 | 0 |  | Vlastní | Indiv | 0 | 0 |  | Práce |  |  |  | POL1_9
22 | 210810049RT1 | Kabel CYKY-m 750 V 4 x 1,5 mm2 pevně uložený včetně dodávky CYKY 4Jx1.5 | m | 46 |  | 0 |  | 0 |  | 0 | 21 | 0 | 0 | 0 | 0 | 0 |  | Vlastní | Indiv | 0 | 0 |  | Práce |  |  |  | POL1_9
23 | 210810055RT1 | Kabel CYKY-m 750 V 5 x 1,5 mm2 pevně uložený včetně dodávky CYKY 5Jx1.5 | m | 54 |  | 0 |  | 0 |  | 0 | 21 | 0 | 0 | 0 | 0 | 0 |  | Vlastní | Indiv | 0 | 0 |  | Práce |  |  |  | POL1_9
24 | 210810056R00 | Kabel CYKY-m 750 V 5 x 2,5 mm2 pevně uložený včetně dodávky CYKY 5Jx2.5 | m | 23 |  | 0 |  | 0 |  | 0 | 21 | 0 | 0 | 0 | 0 | 0 |  | Vlastní | Indiv | 0 | 0 |  | Práce |  |  |  | POL1_9
25 | 210810057RT1 | Kabel CYKY-m 750 V 5 x 4 mm2 pevně uložený včetně dodávky CYKY 5Jx4 | m | 26 |  | 0 |  | 0 |  | 0 | 21 | 0 | 0 | 0 | 0 | 0 |  | Vlastní | Indiv | 0 | 0 |  | Práce |  |  |  | POL1_9
26 | 210810061RT1 | Kabel CYKY-m 750 V 5 x 10 mm2 pevně uložený včetně dodávky CYKY J 5 x 10 mm2 | m | 148 |  | 0 |  | 0 |  | 0 | 21 | 0 | 0 | 0 | 0 | 0 |  | Vlastní | Indiv | 0 | 0 |  | Práce |  |  |  | POL1_9
27 | 210810068RT1 | Kabel CYKY-m 750 V 5 x 6 mm2 pevně uložený včetně dodávky CYKY 5J x 6 | m | 24 |  | 0 |  | 0 |  | 0 | 21 | 0 | 0 | 0 | 0 | 0 |  | Vlastní | Indiv | 0 | 0 |  | Práce |  |  |  | POL1_9
28 | 210810110RT1 | Kabel CYKY-m 1 kV 4x35 pevně uložený včetně dodávky CYKY 4x35 | m | 14 |  | 0 |  | 0 |  | 0 | 21 | 0 | 0 | 0 | 0 | 0 |  | Vlastní | Indiv | 0 | 0 |  | Práce |  |  |  | POL1_9
29 | 900RT4 | Hzs - nezmeřitelné práce čl.17-1a Práce v tarifní třídě 7 | h | 45 |  | 0 |  | 0 |  | 0 | 21 | 0 | 0 | 0 | 0 | 0 |  | Vlastní | Indiv | 0 | 0 |  | Práce |  |  |  | POL1_9
30 | 905R01 | Hzs-revize provoz.souboru a st.obj. Revize | h | 42 |  | 0 |  | 0 |  | 0 | 21 | 0 | 0 | 0 | 0 | 0 |  | Vlastní | Indiv | 0 | 0 |  | Práce |  |  |  | POL1_9
31 | 03 | Rozvodnce "RH." IP44/20 | ks | 1 |  | 0 |  | 0 |  | 0 | 21 | 0 | 0 | 0 | 0 | 0 |  | Vlastní | Indiv | 0 | 0 |  | Specifikace |  |  |  | POL3_0
32 | 04 | Podružný materiál , závěsy, nosný materiál | ks | 1 |  | 0 |  | 0 |  | 0 | 21 | 0 | 0 | 0 | 0 | 0 |  | Vlastní | Indiv | 0 | 0 |  | Specifikace |  |  |  | POL3_0
33 | 34823010 | "H"-Svítdlo stropní LED soc. zařízení | kus | 2 |  | 0 |  | 0 |  | 0 | 21 | 0 | 0 | 0 | 0 | 0 |  | Vlastní | Indiv | 0 | 0 |  | Specifikace |  |  |  | POL3_0
34 | 34828410 | "F" - Svítidlo nouzové 9 W,1 h IP44 | kus | 16 |  | 0 |  | 0 |  | 0 | 21 | 0 | 0 | 0 | 0 | 0 |  | Vlastní | Indiv | 0 | 0 |  | Specifikace |  |  |  | POL3_0
35 | 34833239 | "B"-Svítidlo zářivk. 1x58W IP54-65 | kus | 42 |  | 0 |  | 0 |  | 0 | 21 | 0 | 0 | 0 | 0 | 0 |  | Vlastní | Indiv | 0 | 0 |  | Specifikace |  |  |  | POL3_0
36 | 34833242 | "A"-Svítidlo zářivk 2x58W IP54-65 | kus | 67 |  | 0 |  | 0 |  | 0 | 21 | 0 | 0 | 0 | 0 | 0 |  | Vlastní | Indiv | 0 | 0 |  | Specifikace |  |  |  | POL3_0
37 | 34834105 | "D"-Svítidlo venkovní LED reflektor IP44 | kus | 4 |  | 0 |  | 0 |  | 0 | 21 | 0 | 0 | 0 | 0 | 0 |  | Vlastní | Indiv | 0 | 0 |  | Specifikace |  |  |  | POL3_0
38 | 34834169 | "E"-Svítidlo prům.LED - noční osv. | kus | 14 |  | 0 |  | 0 |  | 0 | 21 | 0 | 0 | 0 | 0 | 0 |  | Vlastní | Indiv | 0 | 0 |  | Specifikace |  |  |  | POL3_0
Díl: | M210 | Hromosvod |  |  |  | 0 |  | 0 |  | 0 |  | 0 |  | 0 |  | 0 |  |  |  |  | 0 | [5 empty] | DIL
39 | 210010352R00 | Rozvodka krabicová z lis. izol. 160x135x77 IP65 | kus | 17 |  | 0 |  | 0 |  | 0 | 21 | 0 | 0 | 0 | 0 | 0 |  | Vlastní | Indiv | 0 | 0 |  | Práce |  |  |  | POL1_9
40 | 210220101RT2 | Vodiče svodové AlMgSi 8 +podpěry včetně dodávky drátu AlMgSi 8 mm | m | 549 |  | 0 |  | 0 |  | 0 | 21 | 0 | 0 | 0 | 0 | 0 |  | Vlastní | Indiv | 0 | 0 |  | Práce |  |  |  | POL1_9
41 | 210220301RT2 | Svorka hromosvodová do 2 šroubů /SS, SZ, SO/ včetně dodávky svorky SS | kus | 87 |  | 0 |  | 0 |  | 0 | 21 | 0 | 0 | 0 | 0 | 0 |  | Vlastní | Indiv | 0 | 0 |  | Práce |  |  |  | POL1_9
42 | 210220301RT3 | Svorka hromosvodová do 2 šroubů /SS, SZ, SO/ včetně dodávky svorky SZ | kus | 17 |  | 0 |  | 0 |  | 0 | 21 | 0 | 0 | 0 | 0 | 0 |  | Vlastní | Indiv | 0 | 0 |  | Práce |  |  |  | POL1_9
43 | 210220302RT6 | Svorka hromosvodová nad 2 šrouby /ST, SJ, atd/ včetně dodávky svorky SP1 | kus | 24 |  | 0 |  | 0 |  | 0 | 21 | 0 | 0 | 0 | 0 | 0 |  | Vlastní | Indiv | 0 | 0 |  | Práce |  |  |  | POL1_9
44 | 900RT5 | Hzs - nezmeřitelné práce čl.17-1a Práce v tarifní třídě 8 | h | 15 |  | 0 |  | 0 |  | 0 | 21 | 0 | 0 | 0 | 0 | 0 |  | Vlastní | Indiv | 0 | 0 |  | Práce |  |  |  | POL1_9
45 | 905R01 | Hzs-revize provoz.souboru a st.obj. Revize | h | 30 |  | 0 |  | 0 |  | 0 | 21 | 0 | 0 | 0 | 0 | 0 |  | Vlastní | Indiv | 0 | 0 |  | Práce |  |  |  | POL1_9
Díl: | M211 | Uzemnění, pospojování |  |  |  | 0 |  | 0 |  | 0 |  | 0 |  | 0 |  | 0 |  |  |  |  | 0 | [5 empty] | DIL
46 | 210010352R00 | Rozvodka krabicová z lis. izol. 160x135x77 IP65 | kus | 8 |  | 0 |  | 0 |  | 0 | 21 | 0 | 0 | 0 | 0 | 0 |  | Vlastní | Indiv | 0 | 0 |  | Práce |  |  |  | POL1_9
47 | 210220002RT1 | Vedení uzemňovací na povrchu FeZn D 10 mm včetně drátu FeZn 8 mm | m | 16 |  | 0 |  | 0 |  | 0 | 21 | 0 | 0 | 0 | 0 | 0 |  | Vlastní | Indiv | 0 | 0 |  | Práce |  |  |  | POL1_9
48 | 210220022RT1 | Vedení uzemňovací v zemi FeZn, D 8 - 10 mm včetně drátu FeZn 10mm | m | 496 |  | 0 |  | 0 |  | 0 | 21 | 0 | 0 | 0 | 0 | 0 |  | Vlastní | Indiv | 0 | 0 |  | Práce |  |  |  | POL1_9
49 | 210220301RT3 | Svorka hromosvodová do 2 šroubů /SS, SZ, SO/ včetně dodávky svorky SZ | kus | 8 |  | 0 |  | 0 |  | 0 | 21 | 0 | 0 | 0 | 0 | 0 |  | Vlastní | Indiv | 0 | 0 |  | Práce |  |  |  | POL1_9
50 | 210220302RT2 | Svorka hromosvodová nad 2 šrouby /ST, SJ, atd/ včetně dodávky svorky SR 03 | kus | 39 |  | 0 |  | 0 |  | 0 | 21 | 0 | 0 | 0 | 0 | 0 |  | Vlastní | Indiv | 0 | 0 |  | Práce |  |  |  | POL1_9
51 | 210220321RT1 | Svorka na potrubí Bernard, včetně Cu pásku včetně dodávky svorky + Cu pásku | kus | 16 |  | 0 |  | 0 |  | 0 | 21 | 0 | 0 | 0 | 0 | 0 |  | Vlastní | Indiv | 0 | 0 |  | Práce |  |  |  | POL1_9
52 | 210800608RT1 | Vodič nn a vn CYA 16 mm2 včetně dodávky vodiče CYA 16 | m | 54 |  | 0 |  | 0 |  | 0 | 21 | 0 | 0 | 0 | 0 | 0 |  | Vlastní | Indiv | 0 | 0 |  | Práce |  |  |  | POL1_9
[25 empty] | 15 | 21 | DPH
| Celkem |  |  |  |  | 0 | [18 empty] | 0 | 0 | SUM
END
Note on S6: Jedná se o informaci, zda se jedná o položku, která je do rozpočtu zadána z cenové soustavy RTS, nebo vlastní.
Note on T6: Jedná se o název CÚ, která je zadána u položky rozpočtu

## SO01 6 Pol
Položkový soupis prací a dodávek | [26 empty] | #TypZaznamu#
S: | 2020/033 | Modernizace farmy Čelina | [24 empty] | STA
O: | SO01 | Výkrm vepřů | [21 empty] | STA |  |  | OBJ
R: | 6 | Vnitřní kanalizace a vodovod | [24 empty] | ROZ
P.č. | Číslo položky | Název položky | MJ | Množství | Cena / MJ | Celkem | Dodávka | Dodávka celk. | Montáž | Montáž celk. | DPH | Cena s DPH | Hmotnost / MJ | Hmotnost celk.(t) | Dem. hmotnost / MJ | Dem. hmotnost celk.(t) | Ceník | Cen. soustava / platnost | Cenová úroveň | Nhod / MJ | Nhod celk. | Dodavatel | Typ položky
Díl: | 1 | Zemní práce |  |  |  | 0 |  | 0 |  | 0 |  | 0 |  | 70.38 |  | 0 |  |  |  |  | 124.15 | [5 empty] | DIL
1 | 132201112R00 | Hloubení rýh š.do 60 cm v hor.3 nad 100 m3,STROJNĚ | m3 | 110.4 |  | 0 |  | 0 |  | 0 | 21 | 0 | 0 | 0 | 0 | 0 |  | RTS 20/ I | RTS 20/ I | 0.22 | 24.29 |  | Práce |  |  |  | POL1_1
|  | 0,6*230*0,8 |  | 110.4 | [22 empty] | VV | 0
2 | 132201119R00 | Přípl.za lepivost,hloubení rýh 60 cm,hor.3,STROJNĚ | m3 | 36.8 |  | 0 |  | 0 |  | 0 | 21 | 0 | 0 | 0 | 0 | 0 |  | RTS 20/ I | RTS 20/ I | 0.3898 | 14.34 |  | Práce |  |  |  | POL1_1
3 | 162201102R00 | Vodorovné přemístění výkopku z hor.1-4 do 50 m | m3 | 110.4 |  | 0 |  | 0 |  | 0 | 21 | 0 | 0 | 0 | 0 | 0 |  | RTS 20/ I | RTS 20/ I | 0.074 | 8.17 |  | Práce |  |  |  | POL1_1
4 | 171201201R00 | Uložení sypaniny na skl.-sypanina na výšku přes 2m | m3 | 55.2 |  | 0 |  | 0 |  | 0 | 21 | 0 | 0 | 0 | 0 | 0 |  | RTS 20/ I | RTS 20/ I | 0.009 | 0.5 |  | Práce |  |  |  | POL1_1
|  | 0,4*0,6*230 |  | 55.2 | [22 empty] | VV | 0
5 | 174101101R00 | Zásyp jam, rýh, šachet se zhutněním | m3 | 55.2 |  | 0 |  | 0 |  | 0 | 21 | 0 | 0 | 0 | 0 | 0 |  | RTS 20/ I | RTS 20/ I | 0.202 | 11.15 |  | Práce |  |  |  | POL1_1
6 | 175101101RT2 | Obsyp potrubí bez prohození sypaniny, s dodáním štěrkopísku frakce 0 - 22 mm | m3 | 41.4 |  | 0 |  | 0 |  | 0 | 21 | 0 | 1.7 | 70.38 | 0 | 0 |  | RTS 20/ I | RTS 20/ I | 1.587 | 65.7 |  | Práce |  |  |  | POL1_1
|  | 0,6*0,3*230 |  | 41.4 | [22 empty] | VV | 0
7 | 199000002R00 | Poplatek za skládku horniny 1- 4 | m3 | 55.2 |  | 0 |  | 0 |  | 0 | 21 | 0 | 0 | 0 | 0 | 0 |  | RTS 20/ I | RTS 20/ I | 0 | 0 |  | Práce |  |  |  | POL1_1
8 | 28349063R | Mřížka větrací PS kulatá 150/120 mm se síťkou bílá, RR 120 S | kus | 2 |  | 0 |  | 0 |  | 0 | 21 | 0 | 4e-05 | 0 | 0 | 0 | SPCM | RTS 20/ I | RTS 20/ I | 0 | 0 |  | Specifikace |  |  |  | POL3_1
Díl: | 4 | Vodorovné konstrukce |  |  |  | 0 |  | 0 |  | 0 |  | 0 |  | 23.51 |  | 0 |  |  |  |  | 17.98 | [5 empty] | DIL
9 | 451541111R00 | Lože pod potrubí ze štěrkodrtě 0 - 63 mm | m3 | 13.8 |  | 0 |  | 0 |  | 0 | 21 | 0 | 1.7034 | 23.51 | 0 | 0 |  | RTS 20/ I | RTS 20/ I | 1.303 | 17.98 |  | Práce |  |  |  | POL1_1
|  | 0,1*0,6*230 |  | 13.8 | [22 empty] | VV | 0
Díl: | 8 | Trubní vedení |  |  |  | 0 |  | 0 |  | 0 |  | 0 |  | 0.7 |  | 0 |  |  |  |  | 104.7 | [5 empty] | DIL
10 | 899911111R00 | Osazení ocelových součástí do 5 kg jednotlivě | kg | 150 |  | 0 |  | 0 |  | 0 | 21 | 0 | 0.00468 | 0.7 | 0 | 0 |  | RTS 20/ I | RTS 20/ I | 0.698 | 104.7 |  | Práce |  |  |  | POL1_1
Díl: | 94 | Lešení a stavební výtahy |  |  |  | 0 |  | 0 |  | 0 |  | 0 |  | 0 |  | 0 |  |  |  |  | 3.94 | [5 empty] | DIL
11 | 941941031RT4 | Montáž lešení leh.řad.s podlahami,š.do 1 m, H 10 m, lešení rámové pronajaté | m2 | 20 |  | 0 |  | 0 |  | 0 | 21 | 0 | 0 | 0 | 0 | 0 |  | RTS 20/ I | RTS 20/ I | 0.117 | 2.34 |  | Práce |  |  |  | POL1_1
12 | 941941191RT4 | Příplatek za každý měsíc použití lešení k pol.1031, lešení rámové pronajaté | m2 | 300 |  | 0 |  | 0 |  | 0 | 21 | 0 | 0 | 0 | 0 | 0 |  | RTS 20/ I | RTS 20/ I | 0 | 0 |  | Práce |  |  |  | POL1_1
13 | 941941831RT4 | Demontáž lešení leh.řad.s podlahami,š.1 m, H 10 m, lešení rámové pronajaté | m2 | 20 |  | 0 |  | 0 |  | 0 | 21 | 0 | 0 | 0 | 0 | 0 |  | RTS 20/ I | RTS 20/ I | 0.08 | 1.6 |  | Práce |  |  |  | POL1_1
Díl: | 96 | Bourání konstrukcí |  |  |  | 0 |  | 0 |  | 0 |  | 0 |  | 0 |  | 0.02 |  |  |  |  | 1.01 | [5 empty] | DIL
14 | 96001 | Dmtž stáv. rozvodů vodovodu a kanalizace, vč. likvidace | hod | 50 |  | 0 |  | 0 |  | 0 | 21 | 0 | 0 | 0 | 0 | 0 |  | Vlastní | Indiv | 0 | 0 |  | Práce |  |  |  | POL1_
15 | 971042241R00 | plochy do 0,0225 m2, tloušťky do 300 mm | kus | 1 |  | 0 |  | 0 |  | 0 | 21 | 0 | 0 | 0 | 0.015 | 0.02 |  | RTS 20/ I | RTS 20/ I | 1.012 | 1.01 |  | Práce |  |  |  | POL1_1
Díl: | 99 | Staveništní přesun hmot |  |  |  | 0 |  | 0 |  | 0 |  | 0 |  | 0 |  | 0 |  |  |  |  | 20.01 | [5 empty] | DIL
16 | 998276101R00 | Přesun hmot, trubní vedení plastová, otevř. výkop | t | 94.589 |  | 0 |  | 0 |  | 0 | 21 | 0 | 0 | 0 | 0 | 0 |  | RTS 20/ I | RTS 20/ I | 0.2115 | 20.01 |  | Práce |  |  |  | POL1_
17 | 998276128U00 | Přípl potrubí plastické -5km | t | 94.589 |  | 0 |  | 0 |  | 0 | 21 | 0 | 0 | 0 | 0 | 0 |  | Vlastní | Indiv | 0 | 0 |  | Přesun hmot |  |  |  | POL7_1
18 | 998276129U00 | Přípl potrubí plastické ZKD 5km | t | 94.589 |  | 0 |  | 0 |  | 0 | 21 | 0 | 0 | 0 | 0 | 0 |  | Vlastní | Indiv | 0 | 0 |  | Přesun hmot |  |  |  | POL7_1
Díl: | 711 | Izolace proti vodě |  |  |  | 0 |  | 0 |  | 0 |  | 0 |  | 0.01 |  | 0 |  |  |  |  | 0 | [5 empty] | DIL
19 | 711772122U00 | Izolace prostupů trouby do 500 term | kus | 1 |  | 0 |  | 0 |  | 0 | 21 | 0 | 0.0058 | 0.01 | 0 | 0 |  | Vlastní | Indiv | 0 | 0 |  | Práce |  |  |  | POL1_7
Díl: | 721 | Vnitřní kanalizace |  |  |  | 0 |  | 0 |  | 0 |  | 0 |  | 0.92 |  | 0 |  |  |  |  | 156.21 | [5 empty] | DIL
20 | 721170909R00 | Oprava potrubí PVC odpadní, vsazení odbočky D 110 | kus | 1 |  | 0 |  | 0 |  | 0 | 21 | 0 | 0.00074 | 0 | 0 | 0 |  | RTS 20/ I | RTS 20/ I | 0.923 | 0.92 |  | Práce |  |  |  | POL1_7
21 | 721176103R00 | Potrubí HT připojovací D 50 x 1,8 mm | m | 5 |  | 0 |  | 0 |  | 0 | 21 | 0 | 0.00047 | 0 | 0 | 0 |  | RTS 20/ I | RTS 20/ I | 0.359 | 1.8 |  | Práce |  |  |  | POL1_7
22 | 721176105R00 | Potrubí HT připojovací D 110 x 2,7 mm | m | 2 |  | 0 |  | 0 |  | 0 | 21 | 0 | 0.00152 | 0 | 0 | 0 |  | RTS 20/ I | RTS 20/ I | 1.173 | 2.35 |  | Práce |  |  |  | POL1_7
23 | 721176224R00 | Potrubí KG svodné (ležaté) v zemi D 160 x 4,0 mm | m | 25 |  | 0 |  | 0 |  | 0 | 21 | 0 | 0.00357 | 0.09 | 0 | 0 |  | RTS 20/ I | RTS 20/ I | 0.55 | 13.75 |  | Práce |  |  |  | POL1_7
24 | 721176225R00 | Potrubí KG svodné (ležaté) v zemi D 200 x 4,9 mm | m | 205 |  | 0 |  | 0 |  | 0 | 21 | 0 | 0.00403 | 0.83 | 0 | 0 |  | RTS 20/ I | RTS 20/ I | 0.6 | 123 |  | Práce |  |  |  | POL1_7
25 | 721194105R00 | Vyvedení odpadních výpustek D 50 x 1,8 | kus | 3 |  | 0 |  | 0 |  | 0 | 21 | 0 | 0 | 0 | 0 | 0 |  | RTS 20/ I | RTS 20/ I | 0.174 | 0.52 |  | Práce |  |  |  | POL1_7
26 | 721211913U00 | Mtž vpusť podlahová DN 110 | kus | 2 |  | 0 |  | 0 |  | 0 | 21 | 0 | 0.00056 | 0 | 0 | 0 |  | Vlastní | Indiv | 0 | 0 |  | Práce |  |  |  | POL1_7
27 | 721290112R00 | Zkouška těsnosti kanalizace vodou DN 200 | m | 235 |  | 0 |  | 0 |  | 0 | 21 | 0 | 0 | 0 | 0 | 0 |  | RTS 20/ I | RTS 20/ I | 0.059 | 13.87 |  | Práce |  |  |  | POL1_7
|  | 5+25+205 |  | 235 | [22 empty] | VV | 0
28 | 28651691.AR | Redukce kanalizační KGR 160/ 110 PVC | kus | 2 |  | 0 |  | 0 |  | 0 | 21 | 0 | 0.00042 | 0 | 0 | 0 | SPCM | RTS 20/ I | RTS 20/ I | 0 | 0 |  | Specifikace |  |  |  | POL3_7
29 | 28654741R | HL136N sifon kondenzační DN 40 PP vodorovný odtok, stavební výška 95 mm | kus | 1 |  | 0 |  | 0 |  | 0 | 21 | 0 | 0.00023 | 0 | 0 | 0 | SPCM | RTS 20/ I | RTS 20/ I | 0 | 0 |  | Specifikace |  |  |  | POL3_7
30 | 998721201R00 | v objektech výšky do 6 m | % |  |  | 0 |  | 0 |  | 0 | 21 | 0 | 0 | 0 | 0 | 0 |  | RTS 20/ I | RTS 20/ I | 0 | 0 |  | Přesun hmot |  |  |  | POL7_
Díl: | 722 | Vnitřní vodovod |  |  |  | 0 |  | 0 |  | 0 |  | 0 |  | 1.82 |  | 0 |  |  |  |  | 344.02 | [5 empty] | DIL
31 | 722181213RW2 | Izolace vodovodního potrubí návleková z trubic z pěnového polyetylenu, tloušťka stěny 13 mm, d 45 mm | m | 53 |  | 0 |  | 0 |  | 0 | 21 | 0 | 0.00013 | 0.01 | 0 | 0 | 800-721 | RTS 20/ I | RTS 20/ I | 0.17 | 9.01 |  | Práce |  |  |  | POL1_7
|  | V položce je kalkulována dodávka izolační trubice, spon a lepicí pásky. | [24 empty] | POP
32 | 722181213RW6 | Izolace vodovodního potrubí návleková z trubic z pěnového polyetylenu, tloušťka stěny 13 mm, d 50 mm | m | 76 |  | 0 |  | 0 |  | 0 | 21 | 0 | 0.00014 | 0.01 | 0 | 0 | 800-721 | RTS 20/ I | RTS 20/ I | 0.17 | 12.92 |  | Práce |  |  |  | POL1_7
|  | V položce je kalkulována dodávka izolační trubice, spon a lepicí pásky. | [24 empty] | POP
33 | 722181213RY3 | Izolace vodovodního potrubí návleková z trubic z pěnového polyetylenu, tloušťka stěny 13 mm, d 63 mm | m | 65 |  | 0 |  | 0 |  | 0 | 21 | 0 | 0.00019 | 0.01 | 0 | 0 | 800-721 | RTS 20/ I | RTS 20/ I | 0.2 | 13 |  | Práce |  |  |  | POL1_7
|  | V položce je kalkulována dodávka izolační trubice, spon a lepicí pásky. | [24 empty] | POP
34 | 722172311R00 | Potrubí z PPR, D 20x2,8 mm, PN 16, vč.zed.výpom. | m | 25 |  | 0 |  | 0 |  | 0 | 21 | 0 | 0.00399 | 0.1 | 0 | 0 |  | RTS 20/ I | RTS 20/ I | 0.5429 | 13.57 |  | Práce |  |  |  | POL1_7
35 | 722172312R00 | Potrubí z PPR, D 25x3,5 mm, PN 16, vč.zed.výpom. | m | 52 |  | 0 |  | 0 |  | 0 | 21 | 0 | 0.00518 | 0.27 | 0 | 0 |  | RTS 20/ I | RTS 20/ I | 0.6343 | 32.98 |  | Práce |  |  |  | POL1_7
36 | 722172313R00 | Potrubí z PPR, D 32x4,4 mm, PN 16, vč.zed.výpom. | m | 38 |  | 0 |  | 0 |  | 0 | 21 | 0 | 0.00535 | 0.2 | 0 | 0 |  | RTS 20/ I | RTS 20/ I | 0.6828 | 25.95 |  | Práce |  |  |  | POL1_7
37 | 722172314R00 | Potrubí z PPR, D 40x5,5 mm, PN 16, vč.zed.výpom. | m | 53 |  | 0 |  | 0 |  | 0 | 21 | 0 | 0.00563 | 0.3 | 0 | 0 |  | RTS 20/ I | RTS 20/ I | 0.7547 | 40 |  | Práce |  |  |  | POL1_7
38 | 722172315R00 | Potrubí z PPR, D 50x6,9 mm, PN 16, vč.zed.výpom. | m | 76 |  | 0 |  | 0 |  | 0 | 21 | 0 | 0.00594 | 0.45 | 0 | 0 |  | RTS 20/ I | RTS 20/ I | 0.9257 | 70.35 |  | Práce |  |  |  | POL1_7
39 | 722172316R00 | Potrubí z PPR, D 63x8,6 mm, PN 16, vč.zed.výpom. | m | 65 |  | 0 |  | 0 |  | 0 | 21 | 0 | 0.00654 | 0.43 | 0 | 0 |  | RTS 20/ I | RTS 20/ I | 1.0048 | 65.31 |  | Práce |  |  |  | POL1_7
40 | 722172331R00 | Potrubí z PPR, D 20x3,4 mm, PN 20, vč. zed. výpom. | m | 5 |  | 0 |  | 0 |  | 0 | 21 | 0 | 0.00401 | 0.02 | 0 | 0 |  | RTS 20/ I | RTS 20/ I | 0.5429 | 2.71 |  | Práce |  |  |  | POL1_7
41 | 722181213RT7 | Izolace návleková tl. stěny 13 mm, vnitřní průměr 22 mm | m | 30 |  | 0 |  | 0 |  | 0 | 21 | 0 | 4e-05 | 0 | 0 | 0 |  | RTS 20/ I | RTS 20/ I | 0.129 | 3.87 |  | Práce |  |  |  | POL1_7
42 | 722181213RT8 | Izolace návleková tl. stěny 13 mm, vnitřní průměr 25 mm | m | 52 |  | 0 |  | 0 |  | 0 | 21 | 0 | 6e-05 | 0 | 0 | 0 |  | RTS 20/ I | RTS 20/ I | 0.129 | 6.71 |  | Práce |  |  |  | POL1_7
43 | 722181213RU1 | z trubic z pěnového polyetylenu, tloušťka stěny 13 mm, d 32 mm | m | 38 |  | 0 |  | 0 |  | 0 | 21 | 0 | 6e-05 | 0 | 0 | 0 |  | RTS 20/ I | RTS 20/ I | 0.142 | 5.4 |  | Práce |  |  |  | POL1_7
|  | V položce je kalkulována dodávka izolační trubice, spon a lepicí pásky. | [24 empty] | POP
44 | 722190401R00 | Vyvedení a upevnění výpustek DN 15 | kus | 7 |  | 0 |  | 0 |  | 0 | 21 | 0 | 0 | 0 | 0 | 0 |  | RTS 20/ I | RTS 20/ I | 0.425 | 2.98 |  | Práce |  |  |  | POL1_7
45 | 722191133R00 | Hadice sanitární flexibilní, DN 15, délka 0,5 m | soubor | 5 |  | 0 |  | 0 |  | 0 | 21 | 0 | 0.001 | 0.01 | 0 | 0 |  | RTS 20/ I | RTS 20/ I | 0.105 | 0.53 |  | Práce |  |  |  | POL1_7
46 | 722223182R00 | Kohout vod.kul.výtokový, R621 DN 20 | kus | 8 |  | 0 |  | 0 |  | 0 | 21 | 0 | 0.00031 | 0 | 0 | 0 |  | RTS 20/ I | RTS 20/ I | 0.114 | 0.91 |  | Práce |  |  |  | POL1_7
47 | 722231251U00 | Ventil poj mos G1/2 k bojleru | kus | 1 |  | 0 |  | 0 |  | 0 | 21 | 0 | 3e-05 | 0 | 0 | 0 |  | Vlastní | Indiv | 0 | 0 |  | Práce |  |  |  | POL1_7
48 | 722237122R00 | Kohout vod.kul.,2xvnitř.záv. R250D DN 20 | kus | 2 |  | 0 |  | 0 |  | 0 | 21 | 0 | 0.00031 | 0 | 0 | 0 |  | RTS 20/ I | RTS 20/ I | 0.207 | 0.41 |  | Práce |  |  |  | POL1_7
49 | 722237126R00 | Kohout vod.kul.,2xvnitř.záv. R250D DN 50 | kus | 4 |  | 0 |  | 0 |  | 0 | 21 | 0 | 0.00163 | 0.01 | 0 | 0 |  | RTS 20/ I | RTS 20/ I | 0.424 | 1.7 |  | Práce |  |  |  | POL1_7
50 | 722237127R00 | Kohout vod.kul.,2xvnitř.záv. R250D DN 65 | kus | 1 |  | 0 |  | 0 |  | 0 | 21 | 0 | 0.00311 | 0 | 0 | 0 |  | RTS 20/ I | RTS 20/ I | 0.538 | 0.54 |  | Práce |  |  |  | POL1_7
51 | 722280109R00 | Tlaková zkouška vodovodního potrubí DN 65 | m | 314 |  | 0 |  | 0 |  | 0 | 21 | 0 | 0 | 0 | 0 | 0 |  | RTS 20/ I | RTS 20/ I | 0.05 | 15.7 |  | Práce |  |  |  | POL1_7
|  | 5+25+52+38+53+76+65 |  | 314 | [22 empty] | VV | 0
52 | 722290234R00 | Proplach a dezinfekce vodovod.potrubí DN 80 | m | 314 |  | 0 |  | 0 |  | 0 | 21 | 0 | 1e-05 | 0 | 0 | 0 |  | RTS 20/ I | RTS 20/ I | 0.062 | 19.47 |  | Práce |  |  |  | POL1_7
53 | 998722201R00 | v objektech výšky do 6 m | % |  |  | 0 |  | 0 |  | 0 | 21 | 0 | 0 | 0 | 0 | 0 |  | RTS 20/ I | RTS 20/ I | 0 | 0 |  | Přesun hmot |  |  |  | POL7_
Díl: | 725 | Zařizovací předměty |  |  |  | 0 |  | 0 |  | 0 |  | 0 |  | 0.11 |  | 0 |  |  |  |  | 9.07 | [5 empty] | DIL
54 | 725536241R00 | Elektrický ohřívač vody zásobníkový tlakový, závěsný svislý, objem 30 l, příkon 2,0 kW, IP 25, včetně dodávky materiálu | soubor | 1 |  | 0 |  | 0 |  | 0 | 21 | 0 | 0.04742 | 0.05 | 0 | 0 | 800-721 | RTS 20/ I | RTS 20/ I | 2.858 | 2.86 |  | Práce |  |  |  | POL1_7
|  | Včetně upevnění zásobníků na příčky tl. 15 cm, na zdi a na nosné konstrukce. | [24 empty] | POP
55 | 725013165R00 | Klozet kombi, nádrž s armat. odpad.svislý | soubor | 1 |  | 0 |  | 0 |  | 0 | 21 | 0 | 0.02794 | 0.03 | 0 | 0 |  | RTS 20/ I | RTS 20/ I | 1.5 | 1.5 |  | Práce |  |  |  | POL1_7
56 | 725017161R00 | Umyvadlo na šrouby, 50 x 41 cm, bílé | soubor | 1 |  | 0 |  | 0 |  | 0 | 21 | 0 | 0.01201 | 0.01 | 0 | 0 |  | RTS 20/ I | RTS 20/ I | 1.189 | 1.19 |  | Práce |  |  |  | POL1_7
57 | 725017163R00 | Umyvadlo na šrouby, 60 x 49 cm, bílé | soubor | 1 |  | 0 |  | 0 |  | 0 | 21 | 0 | 0.01651 | 0.02 | 0 | 0 |  | RTS 20/ I | RTS 20/ I | 1.189 | 1.19 |  | Práce |  |  |  | POL1_7
58 | 725535212U00 | Pojistný ventil G 3/4 | kus | 1 |  | 0 |  | 0 |  | 0 | 21 | 0 | 0.00021 | 0 | 0 | 0 |  | Vlastní | Indiv | 0 | 0 |  | Práce |  |  |  | POL1_7
59 | 725814106R00 | Ventil rohový s filtrem 230 DN 15 x DN 15 | soubor | 5 |  | 0 |  | 0 |  | 0 | 21 | 0 | 0.00024 | 0 | 0 | 0 |  | RTS 20/ I | RTS 20/ I | 0.124 | 0.62 |  | Práce |  |  |  | POL1_7
60 | 725823121R00 | Baterie umyvadlová stoján. ruční, vč. otvír.odpadu | kus | 2 |  | 0 |  | 0 |  | 0 | 21 | 0 | 0.00085 | 0 | 0 | 0 |  | RTS 20/ I | RTS 20/ I | 0.485 | 0.97 |  | Práce |  |  |  | POL1_7
61 | 725860213R00 | Sifon umyvadlový HL132, D 32, 40 mm | kus | 2 |  | 0 |  | 0 |  | 0 | 21 | 0 | 0.0002 | 0 | 0 | 0 |  | RTS 20/ I | RTS 20/ I | 0.246 | 0.49 |  | Práce |  |  |  | POL1_7
62 | 725869218R00 | Montáž U-sifonu | kus | 1 |  | 0 |  | 0 |  | 0 | 21 | 0 | 0.00014 | 0 | 0 | 0 |  | RTS 20/ I | RTS 20/ I | 0.246 | 0.25 |  | Práce |  |  |  | POL1_7
63 | 552319120R | APV13 Podlahová vpust 150x150/110 mm, přímá, mřížka nerez, vodní zápachová uzávěra | kus | 2 |  | 0 |  | 0 |  | 0 | 21 | 0 | 0.00085 | 0 | 0 | 0 | SPCM | RTS 20/ I | RTS 20/ I | 0 | 0 |  | Specifikace |  |  |  | POL3_7
64 | 998725201R00 | v objektech výšky do 6 m | % |  |  | 0 |  | 0 |  | 0 | 21 | 0 | 0 | 0 | 0 | 0 |  | RTS 20/ I | RTS 20/ I | 0 | 0 |  | Přesun hmot |  |  |  | POL7_
[25 empty] | 15 | 21 | DPH
| Celkem |  |  |  |  | 0 | [18 empty] | 0 | 0 | SUM
END
Note on S6: Jedná se o informaci, zda se jedná o položku, která je do rozpočtu zadána z cenové soustavy RTS, nebo vlastní.
Note on T6: Jedná se o název CÚ, která je zadána u položky rozpočtu

## SO02 1 Pol
Položkový soupis prací a dodávek | [26 empty] | #TypZaznamu#
S: | 2020/033 | Modernizace farmy Čelina | [24 empty] | STA
O: | SO02 | Novostavba jímky na kejdu | [21 empty] | STA |  |  | OBJ
R: | 1 | Stavební část - spodní stavba | [24 empty] | ROZ
P.č. | Číslo položky | Název položky | MJ | Množství | Cena / MJ | Celkem | Dodávka | Dodávka celk. | Montáž | Montáž celk. | DPH | Cena s DPH | Hmotnost / MJ | Hmotnost celk.(t) | Dem. hmotnost / MJ | Dem. hmotnost celk.(t) | Ceník | Cen. soustava / platnost | Cenová úroveň | Nhod / MJ | Nhod celk. | Dodavatel | Typ položky
Díl: | 1 | Zemní práce |  |  |  | 0 |  | 0 |  | 0 |  | 0 |  | 72.98 |  | 0 |  |  |  |  | 626.05 | [5 empty] | DIL
1 | 121101103R00 | Sejmutí ornice s přemístěním na vzdálenost přes 100 do 250 m | m3 | 85.6149 |  | 0 |  | 0 |  | 0 | 21 | 0 | 0 | 0 | 0 | 0 | 800-1 | RTS 20/ I | RTS 20/ I | 0.0134 | 1.15 |  | Práce |  |  |  | POL1_
|  | nebo lesní půdy, s vodorovným přemístěním na hromady v místě upotřebení nebo na dočasné či trvalé skládky se složením | [24 empty] | SPI |  | nebo lesní půdy, s vodorovným přemístěním na hromady v místě upotřebení nebo na dočasné či trvalé skládky se složením
|  | č.v. C.2., C.5. : 0,2*(3,14*11,4*11,4+1*20) |  | 85.6149 | [22 empty] | VV | 0
2 | 122201102R00 | Odkopávky a prokopávky nezapažené v hornině 3 přes 100 do 1 000 m3 | m3 | 674.919 |  | 0 |  | 0 |  | 0 | 21 | 0 | 0 | 0 | 0 | 0 | 800-1 | RTS 20/ I | RTS 20/ I | 0.187 | 126.21 |  | Práce |  |  |  | POL1_
|  | s přehozením výkopku na vzdálenost do 3 m nebo s naložením na dopravní prostředek, | [24 empty] | SPI
|  | č.v. C.2., C.5. : 1,6*(3,14*11,4*11,4) |  | 652.919 | [22 empty] | VV | 0
|  | 1,1*1*20 |  | 22 | [22 empty] | VV | 0
3 | 122201109R00 | Odkopávky a prokopávky nezapažené v hornině 3 příplatek k cenám za lepivost horniny | m3 | 337.4595 |  | 0 |  | 0 |  | 0 | 21 | 0 | 0 | 0 | 0 | 0 | 800-1 | RTS 20/ I | RTS 20/ I | 0.058 | 19.57 |  | Práce |  |  |  | POL1_
|  | s přehozením výkopku na vzdálenost do 3 m nebo s naložením na dopravní prostředek, | [24 empty] | SPI
|  | Začátek provozního součtu | [24 empty] | VV
|  | č.v. C.2., C.5. : 1,6*(3,14*11,4*11,4) |  | 652.919 | [22 empty] | VV | 2
|  | 1,1*1*20 |  | 22 | [22 empty] | VV | 2
|  | Konec provozního součtu | [24 empty] | VV
|  | 674,91904/2 |  | 337.4595 | [22 empty] | VV | 0
4 | 162301101R00 | Vodorovné přemístění výkopku z horniny 1 až 4, na vzdálenost přes 50 do 500 m | m3 | 180 |  | 0 |  | 0 |  | 0 | 21 | 0 | 0 | 0 | 0 | 0 | 800-1 | RTS 20/ I | RTS 20/ I | 0.011 | 1.98 |  | Práce |  |  |  | POL1_
|  | po suchu, bez naložení výkopku, avšak se složením bez rozhrnutí, zpáteční cesta vozidla. | [24 empty] | SPI
|  | pro zpětný zásyp : 90*2 |  | 180 | [22 empty] | VV | 0
5 | 162601101R00 | Vodorovné přemístění výkopku z horniny 1 až 4, na vzdálenost přes 3 000 do 4 000 m | m3 | 584.919 |  | 0 |  | 0 |  | 0 | 21 | 0 | 0 | 0 | 0 | 0 | 800-1 | RTS 20/ I | RTS 20/ I | 0.011 | 6.43 |  | Práce |  |  |  | POL1_
|  | po suchu, bez naložení výkopku, avšak se složením bez rozhrnutí, zpáteční cesta vozidla. | [24 empty] | SPI
|  | přebyt výkopek : 674,91904-90 |  | 584.919 | [22 empty] | VV | 0
6 | 167101101R00 | Nakládání, skládání, překládání neulehlého výkopku nakládání výkopku do 100 m3, z horniny 1 až 4 | m3 | 90 |  | 0 |  | 0 |  | 0 | 21 | 0 | 0 | 0 | 0 | 0 | 800-1 | RTS 20/ I | RTS 20/ I | 0.652 | 58.68 |  | Práce |  |  |  | POL1_
|  | pro zpětný zásyp : 90 |  | 90 | [22 empty] | VV | 0
7 | 171201201R00 | Uložení sypaniny na dočasnou skládku tak, že na 1 m2 plochy připadá přes 2 m3 výkopku nebo ornice | m3 | 984.919 |  | 0 |  | 0 |  | 0 | 21 | 0 | 0 | 0 | 0 | 0 | 800-1 | RTS 20/ I | RTS 20/ I | 0.009 | 8.86 |  | Práce |  |  |  | POL1_
8 | 175101101RT2 | Obsyp potrubí bez prohození sypaniny, s dodáním štěrkopísku frakce 0 - 22 mm | m3 | 42.8074 |  | 0 |  | 0 |  | 0 | 21 | 0 | 1.7 | 72.77 | 0 | 0 | 800-1 | RTS 20/ I | RTS 20/ I | 1.587 | 67.94 |  | Práce |  |  |  | POL1_
|  | sypaninou z vhodných hornin tř. 1 - 4 nebo materiálem připraveným podél výkopu ve vzdálenosti do 3 m od jeho kraje, pro jakoukoliv hloubku výkopu a jakoukoliv míru zhutnění, | [24 empty] | SPI |  | sypaninou z vhodných hornin tř. 1 - 4 nebo materiálem připraveným podél výkopu ve vzdálenosti do 3 m od jeho kraje, pro jakoukoliv hloubku výkopu a jakoukoliv míru zhutnění,
|  | č.v. C.2., C.5. : (3,14*11,4*11,4+1*20)*0,1 |  | 42.8074 | [22 empty] | VV | 0
9 | 175101201R00 | Obsyp objektů bez prohození sypaniny | m3 | 90 |  | 0 |  | 0 |  | 0 | 21 | 0 | 0 | 0 | 0 | 0 | 800-1 | RTS 20/ I | RTS 20/ I | 2.195 | 197.55 |  | Práce |  |  |  | POL1_
|  | sypaninou z vhodných hornin tř. 1 - 4 nebo materiálem, uloženým ve vzdálenosti do 30 m od vnějšího kraje objektu, pro jakoukoliv míru zhutnění, | [24 empty] | SPI |  | sypaninou z vhodných hornin tř. 1 - 4 nebo materiálem, uloženým ve vzdálenosti do 30 m od vnějšího kraje objektu, pro jakoukoliv míru zhutnění,
|  | č.v. C.2., C.5. - dosypání kolem jímky : 1*2*36 |  | 72 | [22 empty] | VV | 0
|  | 0,5*1*36 |  | 18 | [22 empty] | VV | 0
10 | 175101209R00 | Obsyp objektů příplatek za prohození sypaniny | m3 | 90 |  | 0 |  | 0 |  | 0 | 21 | 0 | 0 | 0 | 0 | 0 | 800-1 | RTS 20/ I | RTS 20/ I | 0.997 | 89.73 |  | Práce |  |  |  | POL1_
|  | sypaninou z vhodných hornin tř. 1 - 4 nebo materiálem, uloženým ve vzdálenosti do 30 m od vnějšího kraje objektu, pro jakoukoliv míru zhutnění, | [24 empty] | SPI |  | sypaninou z vhodných hornin tř. 1 - 4 nebo materiálem, uloženým ve vzdálenosti do 30 m od vnějšího kraje objektu, pro jakoukoliv míru zhutnění,
|  | č.v. C.2., C.5. - dosypání kolem jímky : 1*2*36 |  | 72 | [22 empty] | VV | 0
|  | 0,5*1*36 |  | 18 | [22 empty] | VV | 0
11 | 181101102R00 | Úprava pláně v zářezech v hornině 1 až 4, se zhutněním | m2 | 428.0744 |  | 0 |  | 0 |  | 0 | 21 | 0 | 0 | 0 | 0 | 0 | 800-1 | RTS 20/ I | RTS 20/ I | 0.018 | 7.71 |  | Práce |  |  |  | POL1_
|  | vyrovnáním výškových rozdílů, ploch vodorovných a ploch do sklonu 1 : 5. | [24 empty] | SPI
|  | č.v. C.2., C.5. : (3,14*11,4*11,4) |  | 408.0744 | [22 empty] | VV | 0
|  | 1*20 |  | 20 | [22 empty] | VV | 0
12 | 289970111R00 | Geotextílie separační, filtrační, zpevňující polypropylén, 300 g/m2 | m2 | 428.0744 |  | 0 |  | 0 |  | 0 | 21 | 0 | 0.0005 | 0.21 | 0 | 0 | 800-2 | RTS 20/ I | RTS 20/ I | 0.094 | 40.24 |  | Práce |  |  |  | POL1_
|  | č.v. C.2., C.5. - P1 : (3,14*11,4*11,4+1*20) |  | 428.0744 | [22 empty] | VV | 0
Díl: | 45 | Podkladní a vedlejší konstrukce |  |  |  | 0 |  | 0 |  | 0 |  | 0 |  | 524.3 |  | 0 |  |  |  |  | 68.17 | [5 empty] | DIL
13 | 564271111R00 | Podklad nebo podsyp ze štěrkopísku tloušťka po zhutnění 250 mm | m2 | 856.1488 |  | 0 |  | 0 |  | 0 | 21 | 0 | 0.50601 | 433.22 | 0 | 0 | 822-1 | RTS 20/ I | RTS 20/ I | 0.02 | 17.12 |  | Práce |  |  |  | POL1_
|  | s rozprostřením, vlhčením a zhutněním | [24 empty] | SPI
|  | č.v. C.2., C.5. : (3,14*11,4*11,4+1*20)*2 |  | 856.1488 | [22 empty] | VV | 0
14 | 567211210R00 | Podklad z prostého betonu třídy II., tloušťky 100 mm | m2 | 359.4986 |  | 0 |  | 0 |  | 0 | 21 | 0 | 0.25336 | 91.08 | 0 | 0 | 822-1 | RTS 20/ I | RTS 20/ I | 0.142 | 51.05 |  | Práce |  |  |  | POL1_
|  | č.v. C.2., C.5. : (3,14*10,7*10,7) |  | 359.4986 | [22 empty] | VV | 0
Díl: | 8 | Trubní vedení |  |  |  | 0 |  | 0 |  | 0 |  | 0 |  | 3.14 |  | 0 |  |  |  |  | 15.02 | [5 empty] | DIL
15 | 871219111R00 | Kladení dren. potrubí bezvýkop.,flex.PVC, bez obs. | m | 176 |  | 0 |  | 0 |  | 0 | 21 | 0 | 0 | 0 | 0 | 0 |  | RTS 20/ I | RTS 20/ I | 0.05 | 8.8 |  | Práce |  |  |  | POL1_
|  | Včetně : | [24 empty] | POP
|  | - proříznutí rýhy, | [24 empty] | POP
|  | - vtažení flexibilního potrubí. | [24 empty] | POP
|  | č.v. C.2., C.5. - P1 : 15*2+19*2+21*2+23*2+10*2 |  | 176 | [22 empty] | VV | 0
16 | 894412211RAB | Šachty z betonových dílců betonové šachty prefabrikované DN 1000, stěna 90 mm, dno přímé V max. 40, hloubka dna 2,26 m, poklop litina 40 t | kus | 1 |  | 0 |  | 0 |  | 0 | 21 | 0 | 3.1036 | 3.1 | 0 | 0 | AP-HSV | RTS 20/ I | RTS 20/ I | 6.2167 | 6.22 |  | Agregovaná položka |  |  |  | POL2_
|  | kanalizační, obložením dna betonem C 25/30 z cementu portlandského nebo struskoportlandského, podkladní prstenec z prostého betonu C -/7,5 pod poklop do výšky 10 cm, dodávka a osazení poklopu litinového kruhového včetně rámu. | [24 empty] | SPI |  | kanalizační, obložením dna betonem C 25/30 z cementu portlandského nebo struskoportlandského, podkladní prstenec z prostého betonu C -/7,5 pod poklop do výšky 10 cm, dodávka a osazení poklopu litinového kruhového včetně rámu.
|  | č.v. C.2. - šachta kontrolního systému : 1 |  | 1 | [22 empty] | VV | 0
17 | 89001 | Napojení drenáže na kontrolní šachtu | kus | 2 |  | 0 |  | 0 |  | 0 | 21 | 0 | 0 | 0 | 0 | 0 |  | Vlastní | Indiv | 0 | 0 |  | Agregovaná položka |  |  |  | POL2_
|  | č.v. C.2. : 2 |  | 2 | [22 empty] | VV | 0
18 | 2861122 | Trubka PVC drenážní flexibilní d 65 mm vč. tvarovek | m | 193.6 |  | 0 |  | 0 |  | 0 | 21 | 0 | 0.00022 | 0.04 | 0 | 0 |  | Vlastní | Indiv | 0 | 0 |  | Specifikace |  |  |  | POL3_
|  | č.v. C.2., C.5. - P1 : (15*2+19*2+21*2+23*2+10*2)*1,1 |  | 193.6 | [22 empty] | VV | 0
Díl: | 99 | Staveništní přesun hmot |  |  |  | 0 |  | 0 |  | 0 |  | 0 |  | 0 |  | 0 |  |  |  |  | 198.31 | [5 empty] | DIL
19 | 998144471R00 | Přesun hmot, jímky a nádrže pozemní výšky do 25 m | t | 597.3317 |  | 0 |  | 0 |  | 0 | 21 | 0 | 0 | 0 | 0 | 0 |  | RTS 20/ I | RTS 20/ I | 0.332 | 198.31 |  | Přesun hmot |  |  |  | POL7_
Díl: | 711 | Izolace proti vodě |  |  |  | 0 |  | 0 |  | 0 |  | 0 |  | 0.76 |  | 0 |  |  |  |  | 154.1 | [5 empty] | DIL
20 | 711171559RT2 | Provedení izolace proti zemní vlhkosti termoplasty vodorovné, volně položené, fólie z PVC, tloušťky 1 mm | m2 | 428.0744 |  | 0 |  | 0 |  | 0 | 21 | 0 | 0.00144 | 0.62 | 0 | 0 | 800-711 | RTS 20/ I | RTS 20/ I | 0.31 | 132.7 |  | Práce |  |  |  | POL1_
|  | č.v. C.2., C.5. - P1 - podokladní fólie : (3,14*11,4*11,4+1*20) |  | 428.0744 | [22 empty] | VV | 0
21 | 711191171RT2 | Provedení izolace proti zemní vlhkosti ostatní vodorovné uložení, podkladní textilie, 300 g/m2 | m2 | 428.0744 |  | 0 |  | 0 |  | 0 | 21 | 0 | 0.00032 | 0.14 | 0 | 0 | 800-711 | RTS 20/ I | RTS 20/ I | 0.05 | 21.4 |  | Práce |  |  |  | POL1_
|  | č.v. C.2., C.5. - P1 - ochrana fólie : (3,14*11,4*11,4+1*20) |  | 428.0744 | [22 empty] | VV | 0
22 | 998711201R00 | Přesun hmot pro izolace proti vodě svisle do 6 m | % |  |  | 0 |  | 0 |  | 0 | 21 | 0 | 0 | 0 | 0 | 0 | 800-711 | RTS 20/ I | RTS 20/ I | 0 | 0 |  | Přesun hmot |  |  |  | POL7_
|  | 50 m vodorovně měřeno od těžiště půdorysné plochy skládky do těžiště půdorysné plochy objektu | [24 empty] | SPI
[25 empty] | 15 | 21 | DPH
| Celkem |  |  |  |  | 0 | [18 empty] | 0 | 0 | SUM
END
Note on S6: Jedná se o informaci, zda se jedná o položku, která je do rozpočtu zadána z cenové soustavy RTS, nebo vlastní.
Note on T6: Jedná se o název CÚ, která je zadána u položky rozpočtu

## SO02 2 Pol
Položkový soupis prací a dodávek | [26 empty] | #TypZaznamu#
S: | 2020/033 | Modernizace farmy Čelina | [24 empty] | STA
O: | SO02 | Novostavba jímky na kejdu | [21 empty] | STA |  |  | OBJ
R: | 2 | Stavební část - vrchní stavba | [24 empty] | ROZ
P.č. | Číslo položky | Název položky | MJ | Množství | Cena / MJ | Celkem | Dodávka | Dodávka celk. | Montáž | Montáž celk. | DPH | Cena s DPH | Hmotnost / MJ | Hmotnost celk.(t) | Dem. hmotnost / MJ | Dem. hmotnost celk.(t) | Ceník | Cen. soustava / platnost | Cenová úroveň | Nhod / MJ | Nhod celk. | Dodavatel | Typ položky
Díl: | 3 | Svislé a kompletní konstrukce |  |  |  | 0 |  | 0 |  | 0 |  | 0 |  | 628.7 |  | 0 |  |  |  |  | 3899.66 | [5 empty] | DIL
1 | 380326132RT5 | Kompletní konstrukce z betonu železového vodostavebního třídy C 25/30, vliv prostředí XA1, tloušťky konstrukce přes 150 do 300 mm | m3 | 85.07 |  | 0 |  | 0 |  | 0 | 21 | 0 | 2.5914 | 220.45 | 0 | 0 | 801-5 | RTS 20/ I | RTS 20/ I | 4.193 | 356.7 |  | Práce |  |  |  | POL1_
|  | čistíren odpadních vod (mimo budovy), nádrží, vodojemů, žlabů nebo kanálů, včetně pomocného pracovního lešení o výšce podlahy do 1900 mm a pro zatížení do 1,5 kPa, | [24 empty] | SPI |  | čistíren odpadních vod (mimo budovy), nádrží, vodojemů, žlabů nebo kanálů, včetně pomocného pracovního lešení o výšce podlahy do 1900 mm a pro zatížení do 1,5 kPa,
|  | základová deska : 85,070 |  | 85.07 | [22 empty] | VV | 0
2 | 380326142RT7 | Kompletní konstrukce z betonu železového vodostavebního třídy C 30/37, vliv prostředí XA3, tloušťky konstrukce přes 150 do 300 mm | m3 | 132.32 |  | 0 |  | 0 |  | 0 | 21 | 0 | 2.5914 | 342.89 | 0 | 0 | 801-5 | RTS 20/ I | RTS 20/ I | 4.193 | 554.82 |  | Práce |  |  |  | POL1_
|  | čistíren odpadních vod (mimo budovy), nádrží, vodojemů, žlabů nebo kanálů, včetně pomocného pracovního lešení o výšce podlahy do 1900 mm a pro zatížení do 1,5 kPa, | [24 empty] | SPI |  | čistíren odpadních vod (mimo budovy), nádrží, vodojemů, žlabů nebo kanálů, včetně pomocného pracovního lešení o výšce podlahy do 1900 mm a pro zatížení do 1,5 kPa,
|  | stěna : 132,32 |  | 132.32 | [22 empty] | VV | 0
3 | 380361007R00 | Výztuž kompletních konstrukcí z oceli z oceli 10 505 | t | 24.101 |  | 0 |  | 0 |  | 0 | 21 | 0 | 1.0253 | 24.71 | 0 | 0 | 801-5 | RTS 20/ I | RTS 20/ I | 22.07 | 531.91 |  | Práce |  |  |  | POL1_
|  | čistíren odpadních vod (mimo budovy), nádrží, vodojemů, žlabů nebo kanálů , včetně pomocného pracovního lešení o výšce podlahy do 1900 mm a pro zatížení do 1,5 kPa, | [24 empty] | SPI |  | čistíren odpadních vod (mimo budovy), nádrží, vodojemů, žlabů nebo kanálů , včetně pomocného pracovního lešení o výšce podlahy do 1900 mm a pro zatížení do 1,5 kPa,
4 | 38035621 | Bednění kompl.konstr.neomítaných pl.rovinných,odbed. | m2 | 1034.2 |  | 0 |  | 0 |  | 0 | 21 | 0 | 0 | 0 | 0 | 0 |  | Vlastní | Indiv | 0.395 | 408.51 |  | Práce |  |  |  | POL1_
|  | zákl. deska+stěna : 1034,2 |  | 1034.2 | [22 empty] | VV | 0
5 | 38035622 | Bednění kompl.konstr.neomítaných pl.zaoblených,zříz. | m2 | 1034.2 |  | 0 |  | 0 |  | 0 | 21 | 0 | 0.03931 | 40.65 | 0 | 0 |  | Vlastní | Indiv | 1.98 | 2047.72 |  | Práce |  |  |  | POL1_
|  | zákl. deska+stěna : 1034,2 |  | 1034.2 | [22 empty] | VV | 0
Díl: | 9 | Ostatní konstrukce, bourání |  |  |  | 0 |  | 0 |  | 0 |  | 0 |  | 5.61 |  | 0 |  |  |  |  | 425.47 | [5 empty] | DIL
6 | 9399411 | Těsnění pracovní spáry ocel. plechem ve stěně(1 spára, 2 řady), vč. dod. plechu | m | 128 |  | 0 |  | 0 |  | 0 | 21 | 0 | 0.03496 | 4.47 | 0 | 0 |  | Vlastní | Indiv | 2.275 | 291.2 |  | Práce |  |  |  | POL1_
7 | 93994111 | Těsnění pracovní spáry plechem mezi dnem a stěnou(2 řady), vč. dod. plechu | m | 128 |  | 0 |  | 0 |  | 0 | 21 | 0 | 0.00891 | 1.14 | 0 | 0 |  | Vlastní | Indiv | 1.049 | 134.27 |  | Práce |  |  |  | POL1_
Díl: | 99 | Staveništní přesun hmot |  |  |  | 0 |  | 0 |  | 0 |  | 0 |  | 0 |  | 0 |  |  |  |  | 210.59 | [5 empty] | DIL
8 | 998144471R00 | Přesun hmot, jímky a nádrže pozemní výšky do 25 m | t | 634.3218 |  | 0 |  | 0 |  | 0 | 21 | 0 | 0 | 0 | 0 | 0 |  | RTS 20/ I | RTS 20/ I | 0.332 | 210.59 |  | Přesun hmot |  |  |  | POL7_
[25 empty] | 15 | 21 | DPH
| Celkem |  |  |  |  | 0 | [18 empty] | 0 | 0 | SUM
END
Note on S6: Jedná se o informaci, zda se jedná o položku, která je do rozpočtu zadána z cenové soustavy RTS, nebo vlastní.
Note on T6: Jedná se o název CÚ, která je zadána u položky rozpočtu

## SO02 3 Pol
Položkový soupis prací a dodávek | [26 empty] | #TypZaznamu#
S: | 2020/033 | Modernizace farmy Čelina | [24 empty] | STA
O: | SO02 | Novostavba jímky na kejdu | [21 empty] | STA |  |  | OBJ
R: | 3 | Technologie | [24 empty] | ROZ
P.č. | Číslo položky | Název položky | MJ | Množství | Cena / MJ | Celkem | Dodávka | Dodávka celk. | Montáž | Montáž celk. | DPH | Cena s DPH | Hmotnost / MJ | Hmotnost celk.(t) | Dem. hmotnost / MJ | Dem. hmotnost celk.(t) | Ceník | Cen. soustava / platnost | Cenová úroveň | Nhod / MJ | Nhod celk. | Dodavatel | Typ položky
Díl: | 7291 | Technologie čerpání: |  |  |  | 0 |  | 0 |  | 0 |  | 0 |  | 0 |  | 0 |  |  |  |  | 0 | [5 empty] | DIL
1 | 1 | Čerpadlo kejdy 15 kW | ks | 1 |  | 0 |  | 0 |  | 0 | 21 | 0 | 0 | 0 | 0 | 0 |  | Vlastní | Indiv | 0 | 0 |  | Specifikace |  |  |  | POL3_0
|  | - trojfázový motor s vestavěnými termo-kontakty | [24 empty] | POP
|  | - 400 V, 1500 ot./min | [24 empty] | POP
|  | - spínač se stykačem (hvězda trojúhelník) | [24 empty] | POP
|  | - elektronická kontrola těsnosti | [24 empty] | POP
|  | - přístrojová zástrčka 32A | [24 empty] | POP
|  | - Kabel 8m | [24 empty] | POP
|  | - předpokládaný výkon 3500 l/min ( 10,5 m výška a 20 m vzdálenost) | [24 empty] | POP
2 | 2 | Spodní odpojovací část s háky | ks | 1 |  | 0 |  | 0 |  | 0 | 21 | 0 | 0 | 0 | 0 | 0 |  | Vlastní | Indiv | 0 | 0 |  | Specifikace |  |  |  | POL3_0
3 | 3 | Ovládání hvězda – trojúhelník, s kontrolou těsnosti a tepel. Poj. | ks | 1 |  | 0 |  | 0 |  | 0 | 21 | 0 | 0 | 0 | 0 | 0 |  | Vlastní | Indiv | 0 | 0 |  | Specifikace |  |  |  | POL3_0
4 | 4 | Upevňovací materiál pro betonovou jímku | ks | 1 |  | 0 |  | 0 |  | 0 | 21 | 0 | 0 | 0 | 0 | 0 |  | Vlastní | Indiv | 0 | 0 |  | Práce |  |  |  | POL1_7
5 | 5 | Jeřáb s navijákem | ks | 1 |  | 0 |  | 0 |  | 0 | 21 | 0 | 0 | 0 | 0 | 0 |  | Vlastní | Indiv | 0 | 0 |  | Práce |  |  |  | POL1_7
6 | 6 | Ložisko při montáži do prázdné jímky | ks | 1 |  | 0 |  | 0 |  | 0 | 21 | 0 | 0 | 0 | 0 | 0 |  | Vlastní | Indiv | 0 | 0 |  | Specifikace |  |  |  | POL3_0
7 | 7 | Spona na kabel | ks | 6 |  | 0 |  | 0 |  | 0 | 21 | 0 | 0 | 0 | 0 | 0 |  | Vlastní | Indiv | 0 | 0 |  | Specifikace |  |  |  | POL3_0
8 | 8 | Vedení čerpadla | ks | 1 |  | 0 |  | 0 |  | 0 | 21 | 0 | 0 | 0 | 0 | 0 |  | Vlastní | Indiv | 0 | 0 |  | Práce |  |  |  | POL1_7
9 | 9 | Vodící kolejnice 80 x 80 mm 8,5 m dlouhá NIRO | ks | 1 |  | 0 |  | 0 |  | 0 | 21 | 0 | 0 | 0 | 0 | 0 |  | Vlastní | Indiv | 0 | 0 |  | Práce |  |  |  | POL1_7
10 | 10 | Plovákový spínač | ks | 1 |  | 0 |  | 0 |  | 0 | 21 | 0 | 0 | 0 | 0 | 0 |  | Vlastní | Indiv | 0 | 0 |  | Specifikace |  |  |  | POL3_0
Díl: | 7292 | Technologie míchání: |  |  |  | 0 |  | 0 |  | 0 |  | 0 |  | 0 |  | 0 |  |  |  |  | 0 | [5 empty] | DIL
11 | 11 | Míchadlo kejdy 15 kW | ks | 2 |  | 0 |  | 0 |  | 0 | 21 | 0 | 0 | 0 | 0 | 0 |  | Vlastní | Indiv | 0 | 0 |  | Specifikace |  |  |  | POL3_0
12 | 12 | Vodící kolejnice 100 x 100 mm 8,5 m dlouhá NIRO | ks | 2 |  | 0 |  | 0 |  | 0 | 21 | 0 | 0 | 0 | 0 | 0 |  | Vlastní | Indiv | 0 | 0 |  | Práce |  |  |  | POL1_7
13 | 13 | Ložisko při montáži do prázdné jímky | ks | 2 |  | 0 |  | 0 |  | 0 | 21 | 0 | 0 | 0 | 0 | 0 |  | Vlastní | Indiv | 0 | 0 |  | Specifikace |  |  |  | POL3_0
14 | 14 | Upínací díly | ks | 2 |  | 0 |  | 0 |  | 0 | 21 | 0 | 0 | 0 | 0 | 0 |  | Vlastní | Indiv | 0 | 0 |  | Specifikace |  |  |  | POL3_0
15 | 15 | Jeřáb | ks | 2 |  | 0 |  | 0 |  | 0 | 21 | 0 | 0 | 0 | 0 | 0 |  | Vlastní | Indiv | 0 | 0 |  | Práce |  |  |  | POL1_7
16 | 16 | Spona na kabel | ks | 18 |  | 0 |  | 0 |  | 0 | 21 | 0 | 0 | 0 | 0 | 0 |  | Vlastní | Indiv | 0 | 0 |  | Specifikace |  |  |  | POL3_0
17 | 17 | Rozvaděč | ks | 1 |  | 0 |  | 0 |  | 0 | 21 | 0 | 0 | 0 | 0 | 0 |  | Vlastní | Indiv | 0 | 0 |  | Práce |  |  |  | POL1_7
18 | 18 | Plošina k míchadlu s žebříkem | ks | 1 |  | 0 |  | 0 |  | 0 | 21 | 0 | 0 | 0 | 0 | 0 |  | Vlastní | Indiv | 0 | 0 |  | Specifikace |  |  |  | POL3_0
19 | 19 | Dvouplošina pro čerpadlo a míchadlo | ks | 1 |  | 0 |  | 0 |  | 0 | 21 | 0 | 0 | 0 | 0 | 0 |  | Vlastní | Indiv | 0 | 0 |  | Specifikace |  |  |  | POL3_0
Díl: | 7293 | Vedení do skladovací jímky: |  |  |  | 0 |  | 0 |  | 0 |  | 0 |  | 0 |  | 0 |  |  |  |  | 0 | [5 empty] | DIL
20 | 20 | Roura PVC 150 mm tvrzený plast | m | 24 |  | 0 |  | 0 |  | 0 | 21 | 0 | 0 | 0 | 0 | 0 |  | Vlastní | Indiv | 0 | 0 |  | Specifikace |  |  |  | POL3_0
21 | 21 | Oblouk 150 mm 90° | ks | 2 |  | 0 |  | 0 |  | 0 | 21 | 0 | 0 | 0 | 0 | 0 |  | Vlastní | Indiv | 0 | 0 |  | Specifikace |  |  |  | POL3_0
22 | 22 | Koleno 150 mm 90° | ks | 2 |  | 0 |  | 0 |  | 0 | 21 | 0 | 0 | 0 | 0 | 0 |  | Vlastní | Indiv | 0 | 0 |  | Specifikace |  |  |  | POL3_0
23 | 23 | Příruba 150 mm | ks | 1 |  | 0 |  | 0 |  | 0 | 21 | 0 | 0 | 0 | 0 | 0 |  | Vlastní | Indiv | 0 | 0 |  | Specifikace |  |  |  | POL3_0
24 | 24 | Držák roury 150 mm | ks | 4 |  | 0 |  | 0 |  | 0 | 21 | 0 | 0 | 0 | 0 | 0 |  | Vlastní | Indiv | 0 | 0 |  | Specifikace |  |  |  | POL3_0
25 | 25 | Ucpávka | ks | 1 |  | 0 |  | 0 |  | 0 | 21 | 0 | 0 | 0 | 0 | 0 |  | Vlastní | Indiv | 0 | 0 |  | Práce |  |  |  | POL1_7
26 | 26 | Lepidlo | ks | 2 |  | 0 |  | 0 |  | 0 | 21 | 0 | 0 | 0 | 0 | 0 |  | Vlastní | Indiv | 0 | 0 |  | Práce |  |  |  | POL1_7
27 | 27 | Ředidlo | ks | 2 |  | 0 |  | 0 |  | 0 | 21 | 0 | 0 | 0 | 0 | 0 |  | Vlastní | Indiv | 0 | 0 |  | Práce |  |  |  | POL1_7
Díl: | 7294 | Vedení na výdejní plochu: |  |  |  | 0 |  | 0 |  | 0 |  | 0 |  | 0 |  | 0 |  |  |  |  | 0 | [5 empty] | DIL
28 | 28 | Roura PVC 150 mm tvrzený plast | m | 20 |  | 0 |  | 0 |  | 0 | 21 | 0 | 0 | 0 | 0 | 0 |  | Vlastní | Indiv | 0 | 0 |  | Specifikace |  |  |  | POL3_0
29 | 29 | Oblouk 150 mm 90° | ks | 2 |  | 0 |  | 0 |  | 0 | 21 | 0 | 0 | 0 | 0 | 0 |  | Vlastní | Indiv | 0 | 0 |  | Specifikace |  |  |  | POL3_0
30 | 30 | Koleno 150 mm 90° | ks | 2 |  | 0 |  | 0 |  | 0 | 21 | 0 | 0 | 0 | 0 | 0 |  | Vlastní | Indiv | 0 | 0 |  | Specifikace |  |  |  | POL3_0
31 | 31 | Příruba 150 mm | ks | 2 |  | 0 |  | 0 |  | 0 | 21 | 0 | 0 | 0 | 0 | 0 |  | Vlastní | Indiv | 0 | 0 |  | Specifikace |  |  |  | POL3_0
32 | 32 | Držák roury 150 mm | ks | 8 |  | 0 |  | 0 |  | 0 | 21 | 0 | 0 | 0 | 0 | 0 |  | Vlastní | Indiv | 0 | 0 |  | Specifikace |  |  |  | POL3_0
33 | 33 | Odvzdušňovací kus | ks | 1 |  | 0 |  | 0 |  | 0 | 21 | 0 | 0 | 0 | 0 | 0 |  | Vlastní | Indiv | 0 | 0 |  | Specifikace |  |  |  | POL3_0
34 | 34 | Šoupě 150 mm | ks | 1 |  | 0 |  | 0 |  | 0 | 21 | 0 | 0 | 0 | 0 | 0 |  | Vlastní | Indiv | 0 | 0 |  | Práce |  |  |  | POL1_7
35 | 35 | Odkalovací kus | ks | 1 |  | 0 |  | 0 |  | 0 | 21 | 0 | 0 | 0 | 0 | 0 |  | Vlastní | Indiv | 0 | 0 |  | Specifikace |  |  |  | POL3_0
36 | 36 | Lepidlo | ks | 2 |  | 0 |  | 0 |  | 0 | 21 | 0 | 0 | 0 | 0 | 0 |  | Vlastní | Indiv | 0 | 0 |  | Práce |  |  |  | POL1_7
37 | 37 | Ředidlo | ks | 2 |  | 0 |  | 0 |  | 0 | 21 | 0 | 0 | 0 | 0 | 0 |  | Vlastní | Indiv | 0 | 0 |  | Práce |  |  |  | POL1_7
38 | 38 | Revizní zpráva | ks | 1 |  | 0 |  | 0 |  | 0 | 21 | 0 | 0 | 0 | 0 | 0 |  | Vlastní | Indiv | 0 | 0 |  | Specifikace |  |  |  | POL3_0
39 | 39 | Montáž | hod | 114 |  | 0 |  | 0 |  | 0 | 21 | 0 | 0 | 0 | 0 | 0 |  | Vlastní | Indiv | 0 | 0 |  | Práce |  |  |  | POL1_7
[25 empty] | 15 | 21 | DPH
| Celkem |  |  |  |  | 0 | [18 empty] | 0 | 0 | SUM
END
Note on S6: Jedná se o informaci, zda se jedná o položku, která je do rozpočtu zadána z cenové soustavy RTS, nebo vlastní.
Note on T6: Jedná se o název CÚ, která je zadána u položky rozpočtu

## SO02 4 Pol
Položkový soupis prací a dodávek | [26 empty] | #TypZaznamu#
S: | 2020/033 | Modernizace farmy Čelina | [24 empty] | STA
O: | SO02 | Novostavba jímky na kejdu | [21 empty] | STA |  |  | OBJ
R: | 4 | Výdejní plocha | [24 empty] | ROZ
P.č. | Číslo položky | Název položky | MJ | Množství | Cena / MJ | Celkem | Dodávka | Dodávka celk. | Montáž | Montáž celk. | DPH | Cena s DPH | Hmotnost / MJ | Hmotnost celk.(t) | Dem. hmotnost / MJ | Dem. hmotnost celk.(t) | Ceník | Cen. soustava / platnost | Cenová úroveň | Nhod / MJ | Nhod celk. | Dodavatel | Typ položky
Díl: | 1 | Zemní práce |  |  |  | 0 |  | 0 |  | 0 |  | 0 |  | 0 |  | 0 |  |  |  |  | 6.62 | [5 empty] | DIL
1 | 121101103R00 | Sejmutí ornice s přemístěním na vzdálenost přes 100 do 250 m | m3 | 11 |  | 0 |  | 0 |  | 0 | 21 | 0 | 0 | 0 | 0 | 0 | 800-1 | RTS 20/ I | RTS 20/ I | 0.0134 | 0.15 |  | Práce |  |  |  | POL1_
|  | nebo lesní půdy, s vodorovným přemístěním na hromady v místě upotřebení nebo na dočasné či trvalé skládky se složením | [24 empty] | SPI |  | nebo lesní půdy, s vodorovným přemístěním na hromady v místě upotřebení nebo na dočasné či trvalé skládky se složením
|  | č.v.C.2. : | [24 empty] | VV | 0
|  | Začátek provozního součtu | [24 empty] | VV
|  | výdejní místo : 55 |  | 55 | [22 empty] | VV | 2
|  | Konec provozního součtu | [24 empty] | VV
|  | 0,2*55 |  | 11 | [22 empty] | VV | 0
2 | 122201103R00 | Odkopávky a prokopávky nezapažené v hornině 3 přes 1 000 do 10 000 m3 | m3 | 33 |  | 0 |  | 0 |  | 0 | 21 | 0 | 0 | 0 | 0 | 0 | 800-1 | RTS 20/ I | RTS 20/ I | 0.117 | 3.86 |  | Práce |  |  |  | POL1_
|  | s přehozením výkopku na vzdálenost do 3 m nebo s naložením na dopravní prostředek, | [24 empty] | SPI
|  | č.v.C.2. : | [24 empty] | VV | 0
|  | výdejní místo : 55*0,6 |  | 33 | [22 empty] | VV | 0
3 | 122201109R00 | Odkopávky a prokopávky nezapažené v hornině 3 příplatek k cenám za lepivost horniny | m3 | 16.5 |  | 0 |  | 0 |  | 0 | 21 | 0 | 0 | 0 | 0 | 0 | 800-1 | RTS 20/ I | RTS 20/ I | 0.058 | 0.96 |  | Práce |  |  |  | POL1_
|  | s přehozením výkopku na vzdálenost do 3 m nebo s naložením na dopravní prostředek, | [24 empty] | SPI
|  | 33/2 |  | 16.5 | [22 empty] | VV | 0
4 | 162601101R00 | Vodorovné přemístění výkopku z horniny 1 až 4, na vzdálenost přes 3 000 do 4 000 m | m3 | 33 |  | 0 |  | 0 |  | 0 | 21 | 0 | 0 | 0 | 0 | 0 | 800-1 | RTS 20/ I | RTS 20/ I | 0.011 | 0.36 |  | Práce |  |  |  | POL1_
|  | po suchu, bez naložení výkopku, avšak se složením bez rozhrnutí, zpáteční cesta vozidla. | [24 empty] | SPI
5 | 171201201R00 | Uložení sypaniny na dočasnou skládku tak, že na 1 m2 plochy připadá přes 2 m3 výkopku nebo ornice | m3 | 33 |  | 0 |  | 0 |  | 0 | 21 | 0 | 0 | 0 | 0 | 0 | 800-1 | RTS 20/ I | RTS 20/ I | 0.009 | 0.3 |  | Práce |  |  |  | POL1_
6 | 181101102R00 | Úprava pláně v zářezech v hornině 1 až 4, se zhutněním | m2 | 55 |  | 0 |  | 0 |  | 0 | 21 | 0 | 0 | 0 | 0 | 0 | 800-1 | RTS 20/ I | RTS 20/ I | 0.018 | 0.99 |  | Práce |  |  |  | POL1_
|  | vyrovnáním výškových rozdílů, ploch vodorovných a ploch do sklonu 1 : 5. | [24 empty] | SPI
|  | č.v.C.2. : | [24 empty] | VV | 0
|  | výdejní místo : 55 |  | 55 | [22 empty] | VV | 0
Díl: | 5 | Komunikace |  |  |  | 0 |  | 0 |  | 0 |  | 0 |  | 85.92 |  | 0 |  |  |  |  | 5.23 | [5 empty] | DIL
7 | 564831111R00 | Podklad ze štěrkodrti s rozprostřením a zhutněním frakce 0-63 mm, tloušťka po zhutnění 100 mm | m2 | 55 |  | 0 |  | 0 |  | 0 | 21 | 0 | 0.288 | 15.84 | 0 | 0 | 822-1 | RTS 20/ I | RTS 20/ I | 0.023 | 1.27 |  | Práce |  |  |  | POL1_
|  | č.v.C.2. - P2 : 5,5*10 |  | 55 | [22 empty] | VV | 0
8 | 564851111RT4 | Podklad ze štěrkodrti s rozprostřením a zhutněním frakce 0-63 mm, tloušťka po zhutnění 150 mm | m2 | 110 |  | 0 |  | 0 |  | 0 | 21 | 0 | 0.378 | 41.58 | 0 | 0 | 822-1 | RTS 20/ I | RTS 20/ I | 0.026 | 2.86 |  | Práce |  |  |  | POL1_
|  | č.v.C.2. - P2 : 5,5*10*2 |  | 110 | [22 empty] | VV | 0
9 | 581132111R00 | Kryt cementobetonový silničních komunikací skupiny 1 a 2, tloušťky 200 mm | m2 | 55 |  | 0 |  | 0 |  | 0 | 21 | 0 | 0.51815 | 28.5 | 0 | 0 | 822-1 | RTS 20/ I | RTS 20/ I | 0.02 | 1.1 |  | Práce |  |  |  | POL1_
|  | č.v.C.2. - P2 : 5,5*10 |  | 55 | [22 empty] | VV | 0
10 | 5811300 | Příplatek za tvarování a spádování betonové zpevněné plochy - výdejní místo | m2 | 55 |  | 0 |  | 0 |  | 0 | 21 | 0 | 0 | 0 | 0 | 0 |  | Vlastní | Indiv | 0 | 0 |  | Práce |  |  |  | POL1_
|  | č.v.C.2. - P2 : 5,5*10 |  | 55 | [22 empty] | VV | 0
Díl: | 99 | Staveništní přesun hmot |  |  |  | 0 |  | 0 |  | 0 |  | 0 |  | 0 |  | 0 |  |  |  |  | 1.37 | [5 empty] | DIL
11 | 998225111R00 | Přesun hmot komunikací a letišť, kryt živičný jakékoliv délky objektu | t | 85.9183 |  | 0 |  | 0 |  | 0 | 21 | 0 | 0 | 0 | 0 | 0 | 822-1 | RTS 20/ I | RTS 20/ I | 0.016 | 1.37 |  | Přesun hmot |  |  |  | POL7_
|  | vodorovně do 200 m | [24 empty] | SPI
[25 empty] | 15 | 21 | DPH
| Celkem |  |  |  |  | 0 | [18 empty] | 0 | 0 | SUM
END
Note on S6: Jedná se o informaci, zda se jedná o položku, která je do rozpočtu zadána z cenové soustavy RTS, nebo vlastní.
Note on T6: Jedná se o název CÚ, která je zadána u položky rozpočtu

## SO02 5 Pol
Položkový soupis prací a dodávek | [26 empty] | #TypZaznamu#
S: | 2020/033 | Modernizace farmy Čelina | [24 empty] | STA
O: | SO02 | Novostavba jímky na kejdu | [21 empty] | STA |  |  | OBJ
R: | 5 | EI - venkovní rozvody+hromosvod | [24 empty] | ROZ
P.č. | Číslo položky | Název položky | MJ | Množství | Cena / MJ | Celkem | Dodávka | Dodávka celk. | Montáž | Montáž celk. | DPH | Cena s DPH | Hmotnost / MJ | Hmotnost celk.(t) | Dem. hmotnost / MJ | Dem. hmotnost celk.(t) | Ceník | Cen. soustava / platnost | Cenová úroveň | Nhod / MJ | Nhod celk. | Dodavatel | Typ položky
Díl: | M210 | Hromosvod |  |  |  | 0 |  | 0 |  | 0 |  | 0 |  | 0 |  | 0 |  |  |  |  | 0 | [5 empty] | DIL
1 | 210220101RT2 | Vodiče svodové AlMgSi 8 +podpěry včetně dodávky drátu AlMgSi 8 mm | m | 136 |  | 0 |  | 0 |  | 0 | 21 | 0 | 0 | 0 | 0 | 0 |  | Vlastní | Indiv | 0 | 0 |  | Práce |  |  |  | POL1_9
2 | 210220301RT2 | Svorka hromosvodová do 2 šroubů /SS, SZ, SO/ včetně dodávky svorky SS | kus | 38 |  | 0 |  | 0 |  | 0 | 21 | 0 | 0 | 0 | 0 | 0 |  | Vlastní | Indiv | 0 | 0 |  | Práce |  |  |  | POL1_9
3 | 210220301RT3 | Svorka hromosvodová do 2 šroubů /SS, SZ, SO/ včetně dodávky svorky SZ | kus | 4 |  | 0 |  | 0 |  | 0 | 21 | 0 | 0 | 0 | 0 | 0 |  | Vlastní | Indiv | 0 | 0 |  | Práce |  |  |  | POL1_9
4 | 210220302RT3 | Svorka hromosvodová nad 2 šrouby /ST, SJ, atd/ včetně dodávky svorky SK | kus | 10 |  | 0 |  | 0 |  | 0 | 21 | 0 | 0 | 0 | 0 | 0 |  | Vlastní | Indiv | 0 | 0 |  | Práce |  |  |  | POL1_9
5 | 210220302RT6 | Svorka hromosvodová nad 2 šrouby /ST, SJ, atd/ včetně dodávky svorky SP1 | kus | 12 |  | 0 |  | 0 |  | 0 | 21 | 0 | 0 | 0 | 0 | 0 |  | Vlastní | Indiv | 0 | 0 |  | Práce |  |  |  | POL1_9
6 | 900RT5 | Hzs - nezmeřitelné práce čl.17-1a Práce v tarifní třídě 8 | h | 10 |  | 0 |  | 0 |  | 0 | 21 | 0 | 0 | 0 | 0 | 0 |  | Vlastní | Indiv | 0 | 0 |  | Práce |  |  |  | POL1_9
7 | 905R01 | Hzs-revize provoz.souboru a st.obj. Revize | h | 15 |  | 0 |  | 0 |  | 0 | 21 | 0 | 0 | 0 | 0 | 0 |  | Vlastní | Indiv | 0 | 0 |  | Práce |  |  |  | POL1_9
Díl: | M211 | Uzemnění, pospojování |  |  |  | 0 |  | 0 |  | 0 |  | 0 |  | 0 |  | 0 |  |  |  |  | 0 | [5 empty] | DIL
8 | 210220021RT1 | Vedení uzemňovací v zemi FeZn do 120 mm2 včetně pásku FeZn 30 x 4 mm | m | 82 |  | 0 |  | 0 |  | 0 | 21 | 0 | 0 | 0 | 0 | 0 |  | Vlastní | Indiv | 0 | 0 |  | Práce |  |  |  | POL1_9
9 | 210220302RT2 | Svorka hromosvodová nad 2 šrouby /ST, SJ, atd/ včetně dodávky svorky SR 03 | kus | 20 |  | 0 |  | 0 |  | 0 | 21 | 0 | 0 | 0 | 0 | 0 |  | Vlastní | Indiv | 0 | 0 |  | Práce |  |  |  | POL1_9
Díl: | M212 | Kabelové rozvody - napojení |  |  |  | 0 |  | 0 |  | 0 |  | 0 |  | 0 |  | 0 |  |  |  |  | 0 | [5 empty] | DIL
10 | 02 | Osazení pojistkové pilířové skříně včetně dodávky skříně v pilíři a pojistek | ks | 1 |  | 0 |  | 0 |  | 0 | 21 | 0 | 0 | 0 | 0 | 0 |  | Vlastní | Indiv | 0 | 0 |  | Práce |  |  |  | POL1_9
11 | 03 | Zemní práce | kompl | 1 |  | 0 |  | 0 |  | 0 | 21 | 0 | 0 | 0 | 0 | 0 |  | Vlastní | Indiv | 0 | 0 |  | Práce |  |  |  | POL1_9
12 | 04 | Osazení ochranná fólie včetně fólie | m | 90 |  | 0 |  | 0 |  | 0 | 21 | 0 | 0 | 0 | 0 | 0 |  | Vlastní | Indiv | 0 | 0 |  | Práce |  |  |  | POL1_9
13 | 210010043RT1 | Trubka ohebná ochranná do země - 110 včetně dodávky trubky | m | 90 |  | 0 |  | 0 |  | 0 | 21 | 0 | 0 | 0 | 0 | 0 |  | Vlastní | Indiv | 0 | 0 |  | Práce |  |  |  | POL1_9
14 | 210100004R00 | Ukončení vodičů v rozvaděči + zapojení do 25 mm2 | kus | 8 |  | 0 |  | 0 |  | 0 | 21 | 0 | 0 | 0 | 0 | 0 |  | Vlastní | Indiv | 0 | 0 |  | Práce |  |  |  | POL1_9
15 | 210100005R00 | Ukončení vodičů v rozvaděči + zapojení do 35 mm2 | kus | 8 |  | 0 |  | 0 |  | 0 | 21 | 0 | 0 | 0 | 0 | 0 |  | Vlastní | Indiv | 0 | 0 |  | Práce |  |  |  | POL1_9
16 | 210100254R00 | Ukončení celoplast. kabelů zákl./pás.do 4x95 mm2 | kus | 4 |  | 0 |  | 0 |  | 0 | 21 | 0 | 0 | 0 | 0 | 0 |  | Vlastní | Indiv | 0 | 0 |  | Práce |  |  |  | POL1_9
17 | 210220022RT1 | Vedení uzemňovací v zemi FeZn, D 8 - 10 mm včetně drátu FeZn 10mm | m | 96 |  | 0 |  | 0 |  | 0 | 21 | 0 | 0 | 0 | 0 | 0 |  | Vlastní | Indiv | 0 | 0 |  | Práce |  |  |  | POL1_9
18 | 210810109RT1 | Kabel CYKY-m 1 kV 4 x 25 mm2 pevně uložený včetně dodávky CYKY 4Jx25 | m | 120 |  | 0 |  | 0 |  | 0 | 21 | 0 | 0 | 0 | 0 | 0 |  | Vlastní | Indiv | 0 | 0 |  | Práce |  |  |  | POL1_9
19 | 210901072RT1 | Kabel silový AYKY 1kV 4 x 50 mm2 volně uložený včetně dodávky kabelu AYKY 4bx50 | m | 96 |  | 0 |  | 0 |  | 0 | 21 | 0 | 0 | 0 | 0 | 0 |  | Vlastní | Indiv | 0 | 0 |  | Práce |  |  |  | POL1_9
20 | 900RT4 | Hzs - nezmeřitelné práce čl.17-1a Práce v tarifní třídě 7 | h | 10 |  | 0 |  | 0 |  | 0 | 21 | 0 | 0 | 0 | 0 | 0 |  | Vlastní | Indiv | 0 | 0 |  | Práce |  |  |  | POL1_9
21 | 905R01 | Hzs-revize provoz.souboru a st.obj. Revize | h | 15 |  | 0 |  | 0 |  | 0 | 21 | 0 | 0 | 0 | 0 | 0 |  | Vlastní | Indiv | 0 | 0 |  | Práce |  |  |  | POL1_9
[25 empty] | 15 | 21 | DPH
| Celkem |  |  |  |  | 0 | [18 empty] | 0 | 0 | SUM
END
Note on S6: Jedná se o informaci, zda se jedná o položku, která je do rozpočtu zadána z cenové soustavy RTS, nebo vlastní.
Note on T6: Jedná se o název CÚ, která je zadána u položky rozpočtu

## SO02 6 Pol
Položkový soupis prací a dodávek | [26 empty] | #TypZaznamu#
S: | 2020/033 | Modernizace farmy Čelina | [24 empty] | STA
O: | SO02 | Novostavba jímky na kejdu | [21 empty] | STA |  |  | OBJ
R: | 6 | Venkovní kanalizace - jímka | [24 empty] | ROZ
P.č. | Číslo položky | Název položky | MJ | Množství | Cena / MJ | Celkem | Dodávka | Dodávka celk. | Montáž | Montáž celk. | DPH | Cena s DPH | Hmotnost / MJ | Hmotnost celk.(t) | Dem. hmotnost / MJ | Dem. hmotnost celk.(t) | Ceník | Cen. soustava / platnost | Cenová úroveň | Nhod / MJ | Nhod celk. | Dodavatel | Typ položky
Díl: | 1 | Zemní práce |  |  |  | 0 |  | 0 |  | 0 |  | 0 |  | 4.9 |  | 0 |  |  |  |  | 11.76 | [5 empty] | DIL
1 | 132201111R00 | Hloubení rýh š.do 60 cm v hor.3 do 100 m3, STROJNĚ | m3 | 11.52 |  | 0 |  | 0 |  | 0 | 21 | 0 | 0 | 0 | 0 | 0 |  | RTS 20/ I | RTS 20/ I | 0.23 | 2.65 |  | Práce |  |  |  | POL1_1
|  | 0,6*16*1,2 |  | 11.52 | [22 empty] | VV | 0
2 | 132201119R00 | Přípl.za lepivost,hloubení rýh 60 cm,hor.3,STROJNĚ | m3 | 5.3 |  | 0 |  | 0 |  | 0 | 21 | 0 | 0 | 0 | 0 | 0 |  | RTS 20/ I | RTS 20/ I | 0.3898 | 2.07 |  | Práce |  |  |  | POL1_1
3 | 162201102R00 | Vodorovné přemístění výkopku z hor.1-4 do 50 m | m3 | 11.52 |  | 0 |  | 0 |  | 0 | 21 | 0 | 0 | 0 | 0 | 0 |  | RTS 20/ I | RTS 20/ I | 0.074 | 0.85 |  | Práce |  |  |  | POL1_1
4 | 171201201R00 | Uložení sypaniny na skl.-sypanina na výšku přes 2m | m3 | 7.68 |  | 0 |  | 0 |  | 0 | 21 | 0 | 0 | 0 | 0 | 0 |  | RTS 20/ I | RTS 20/ I | 0.009 | 0.07 |  | Práce |  |  |  | POL1_1
|  | 0,6*16*0,8 |  | 7.68 | [22 empty] | VV | 0
5 | 174101101R00 | Zásyp jam, rýh, šachet se zhutněním | m3 | 7.68 |  | 0 |  | 0 |  | 0 | 21 | 0 | 0 | 0 | 0 | 0 |  | RTS 20/ I | RTS 20/ I | 0.202 | 1.55 |  | Práce |  |  |  | POL1_1
6 | 175101101RT2 | Obsyp potrubí bez prohození sypaniny, s dodáním štěrkopísku frakce 0 - 22 mm | m3 | 2.88 |  | 0 |  | 0 |  | 0 | 21 | 0 | 1.7 | 4.9 | 0 | 0 |  | RTS 20/ I | RTS 20/ I | 1.587 | 4.57 |  | Práce |  |  |  | POL1_1
|  | 0,6*16*0,3 |  | 2.88 | [22 empty] | VV | 0
7 | 199000002R00 | Poplatek za skládku horniny 1- 4 | m3 | 7.68 |  | 0 |  | 0 |  | 0 | 21 | 0 | 0 | 0 | 0 | 0 |  | RTS 20/ I | RTS 20/ I | 0 | 0 |  | Práce |  |  |  | POL1_1
Díl: | 4 | Vodorovné konstrukce |  |  |  | 0 |  | 0 |  | 0 |  | 0 |  | 1.64 |  | 0 |  |  |  |  | 1.25 | [5 empty] | DIL
8 | 451541111R00 | Lože pod potrubí ze štěrkodrtě 0 - 63 mm | m3 | 0.96 |  | 0 |  | 0 |  | 0 | 21 | 0 | 1.7034 | 1.64 | 0 | 0 |  | RTS 20/ I | RTS 20/ I | 1.303 | 1.25 |  | Práce |  |  |  | POL1_1
|  | 0,6*0,1*16 |  | 0.96 | [22 empty] | VV | 0
Díl: | 8 | Trubní vedení |  |  |  | 0 |  | 0 |  | 0 |  | 0 |  | 3.16 |  | 0 |  |  |  |  | 6.71 | [5 empty] | DIL
9 | 895941311RT2 | Zřízení vpusti uliční z dílců typ UVB - 50, včetně dodávky dílců pro uliční vpusti TBV | kus | 1 |  | 0 |  | 0 |  | 0 | 21 | 0 | 3.0597 | 3.06 | 0 | 0 |  | RTS 20/ I | RTS 20/ I | 5.024 | 5.02 |  | Práce |  |  |  | POL1_1
10 | 899203111RT2 | Osazení mříží litinových s rámem do 150 kg, včetně dodávky vtokové mříže 500 x 500 mm, C250 | kus | 1 |  | 0 |  | 0 |  | 0 | 21 | 0 | 0.10236 | 0.1 | 0 | 0 |  | RTS 17/ I | Indiv | 1.689 | 1.69 |  | Práce |  |  |  | POL1_1
Díl: | 97 | Prorážení otvorů |  |  |  | 0 |  | 0 |  | 0 |  | 0 |  | 0 |  | 0.02 |  |  |  |  | 1.01 | [5 empty] | DIL
11 | 971042241R00 | Vybourání otvorů zdi betonové 0,0225 m2, tl. 30 cm | kus | 1 |  | 0 |  | 0 |  | 0 | 21 | 0 | 0 | 0 | 0.015 | 0.02 |  | RTS 20/ I | RTS 20/ I | 1.012 | 1.01 |  | Práce |  |  |  | POL1_1
Díl: | 99 | Staveništní přesun hmot |  |  |  | 0 |  | 0 |  | 0 |  | 0 |  | 0 |  | 0 |  |  |  |  | 2.05 | [5 empty] | DIL
12 | 998276101R00 | v otevřeném výkopu | t | 9.6933 |  | 0 |  | 0 |  | 0 | 21 | 0 | 0 | 0 | 0 | 0 |  | RTS 20/ I | RTS 20/ I | 0.2115 | 2.05 |  | Přesun hmot |  |  |  | POL7_
|  | na vzdálenost 15 m od hrany výkopu nebo od okraje šachty | [24 empty] | POP
13 | 998276128U00 | Přípl potrubí plastické -5km | t | 9.6933 |  | 0 |  | 0 |  | 0 | 21 | 0 | 0 | 0 | 0 | 0 |  | Vlastní | Indiv | 0 | 0 |  | Přesun hmot |  |  |  | POL7_1
14 | 998276129U00 | Přípl potrubí plastické ZKD 5km | t | 9.6933 |  | 0 |  | 0 |  | 0 | 21 | 0 | 0 | 0 | 0 | 0 |  | Vlastní | Indiv | 0 | 0 |  | Přesun hmot |  |  |  | POL7_1
Díl: | 711 | Izolace proti vodě |  |  |  | 0 |  | 0 |  | 0 |  | 0 |  | 0.01 |  | 0 |  |  |  |  | 0 | [5 empty] | DIL
15 | 711772122U00 | Izolace prostupů trouby do 500 term | kus | 1 |  | 0 |  | 0 |  | 0 | 21 | 0 | 0.0058 | 0.01 | 0 | 0 |  | Vlastní | Indiv | 0 | 0 |  | Práce |  |  |  | POL1_7
Díl: | 721 | Vnitřní kanalizace |  |  |  | 0 |  | 0 |  | 0 |  | 0 |  | 0.03 |  | 0 |  |  |  |  | 0.94 | [5 empty] | DIL
16 | 721290112R00 | Zkouška těsnosti kanalizace vodou DN 200 | m | 16 |  | 0 |  | 0 |  | 0 | 21 | 0 | 0 | 0 | 0 | 0 |  | RTS 20/ I | RTS 20/ I | 0.059 | 0.94 |  | Práce |  |  |  | POL1_7
17 | 28614.VL01 | Trubka kanal. korug. PRAGMA+ID 16 DN 160x6000 mm | kus | 3 |  | 0 |  | 0 |  | 0 | 21 | 0 | 0.0085 | 0.03 | 0 | 0 |  | Vlastní | Indiv | 0 | 0 |  | Specifikace |  |  |  | POL3_7
[25 empty] | 15 | 21 | DPH
| Celkem |  |  |  |  | 0 | [18 empty] | 0 | 0 | SUM
END
Note on S6: Jedná se o informaci, zda se jedná o položku, která je do rozpočtu zadána z cenové soustavy RTS, nebo vlastní.
Note on T6: Jedná se o název CÚ, která je zadána u položky rozpočtu

## SO03 1 Pol
Položkový soupis prací a dodávek | [26 empty] | #TypZaznamu#
S: | 2020/033 | Modernizace farmy Čelina | [24 empty] | STA
O: | SO03 | Přečerpávací jímka | [21 empty] | STA |  |  | OBJ
R: | 1 | Stavební část - oprava zakrytí jímky | [24 empty] | ROZ
P.č. | Číslo položky | Název položky | MJ | Množství | Cena / MJ | Celkem | Dodávka | Dodávka celk. | Montáž | Montáž celk. | DPH | Cena s DPH | Hmotnost / MJ | Hmotnost celk.(t) | Dem. hmotnost / MJ | Dem. hmotnost celk.(t) | Ceník | Cen. soustava / platnost | Cenová úroveň | Nhod / MJ | Nhod celk. | Dodavatel | Typ položky
Díl: | 4 | Vodorovné konstrukce |  |  |  | 0 |  | 0 |  | 0 |  | 0 |  | 24.37 |  | 0 |  |  |  |  | 33.18 | [5 empty] | DIL
1 | 632451024R00 | Vyrovnávací potěr z cementové malty v pásu o průměrné (střední) tloušťce od 40 do 50 mm | m2 | 11.76 |  | 0 |  | 0 |  | 0 | 21 | 0 | 0.1231 | 1.45 | 0 | 0 | 801-1 | RTS 20/ I | RTS 20/ I | 0.45 | 5.29 |  | Práce |  |  |  | POL1_
|  | na zdivu jako podklad např. pod izolaci, na parapetech z prefabrikovaných dílců, pod oplechování apod., vodorovný nebo ve spádu do 15°, hlazený dřevěným hladítkem, | [24 empty] | SPI |  | na zdivu jako podklad např. pod izolaci, na parapetech z prefabrikovaných dílců, pod oplechování apod., vodorovný nebo ve spádu do 15°, hlazený dřevěným hladítkem,
|  | č.v.D1.1.2,3. - zastropení jímky : 0,3*(4,6*2+15*2) |  | 11.76 | [22 empty] | VV | 0
2 | 411120031RAD | Stropy montované z panelů stropních železobetonových vylehčených předpjatých, tloušťky 200 mm, včetně dodávky | m2 | 71.76 |  | 0 |  | 0 |  | 0 | 21 | 0 | 0.31941 | 22.92 | 0 | 0 | AP-HSV | RTS 20/ I | RTS 20/ I | 0.38859 | 27.89 |  | Agregovaná položka |  |  |  | POL2_
|  | do maltového lože, včetně dodávky dílce (ztratné započteno ve výši 1 %) a případné dobetonování. | [24 empty] | SPI
|  | č.v.D1.1.2,3. - zastropení jímky : 4,6*15,6 |  | 71.76 | [22 empty] | VV | 0
3 | 41101 | Provedení revizního otvoru v zastropení panely vč. zakrytí | kus | 1 |  | 0 |  | 0 |  | 0 | 21 | 0 | 0 | 0 | 0 | 0 |  | Vlastní | Indiv | 0 | 0 |  | Agregovaná položka |  |  |  | POL2_
Díl: | 96 | Bourání konstrukcí |  |  |  | 0 |  | 0 |  | 0 |  | 0 |  | 0.04 |  | 22.96 |  |  |  |  | 1141.48 | [5 empty] | DIL
4 | 963012520R00 | Bourání stropů z desek železobetonových z panelů šířky přes 300 mm a tloušťky přes 140 mm | m3 | 14.352 |  | 0 |  | 0 |  | 0 | 21 | 0 | 0.0031 | 0.04 | 1.6 | 22.96 | 801-3 | RTS 20/ I | RTS 20/ I | 5.244 | 75.26 |  | Práce |  |  |  | POL1_
|  | nebo panelů železobetonových prefabrikovaných s dutinami, včetně pomocného lešení o výšce podlahy do 1900 mm a pro zatížení do 1,5 kPa (150 kg/m2), | [24 empty] | SPI |  | nebo panelů železobetonových prefabrikovaných s dutinami, včetně pomocného lešení o výšce podlahy do 1900 mm a pro zatížení do 1,5 kPa (150 kg/m2),
|  | č.v.D1.1.2,3. - zastropení jímky : 0,2*4,6*15,6 |  | 14.352 | [22 empty] | VV | 0
5 | 979081111R00 | Odvoz suti a vybouraných hmot na skládku do 1 km | t | 22.9632 |  | 0 |  | 0 |  | 0 | 21 | 0 | 0 | 0 | 0 | 0 | 801-3 | RTS 20/ I | RTS 20/ I | 7.84 | 180.03 |  | Přesun suti |  |  |  | POL8_
|  | Včetně naložení na dopravní prostředek a složení na skládku, bez poplatku za skládku. | [24 empty] | POP
6 | 979081121R00 | Odvoz suti a vybouraných hmot na skládku příplatek za každý další 1 km | t | 459.264 |  | 0 |  | 0 |  | 0 | 21 | 0 | 0 | 0 | 0 | 0 | 801-3 | RTS 20/ I | RTS 20/ I | 0 | 0 |  | Přesun suti |  |  |  | POL8_
7 | 979082111R00 | Vnitrostaveništní doprava suti a vybouraných hmot do 10 m | t | 22.9632 |  | 0 |  | 0 |  | 0 | 21 | 0 | 0 | 0 | 0 | 0 | 801-3 | RTS 20/ I | RTS 20/ I | 15.072 | 346.1 |  | Přesun suti |  |  |  | POL8_
8 | 979082121R00 | Vnitrostaveništní doprava suti a vybouraných hmot příplatek k ceně za každých dalších 5 m | t | 91.8528 |  | 0 |  | 0 |  | 0 | 21 | 0 | 0 | 0 | 0 | 0 | 801-3 | RTS 20/ I | RTS 20/ I | 5.88 | 540.09 |  | Přesun suti |  |  |  | POL8_
9 | 979990107R00 | Poplatek za skládku směs betonu,cihel a dřeva | t | 22.9632 |  | 0 |  | 0 |  | 0 | 21 | 0 | 0 | 0 | 0 | 0 | 801-3 | RTS 20/ I | RTS 20/ I | 0 | 0 |  | Přesun suti |  |  |  | POL8_1
Díl: | 99 | Staveništní přesun hmot |  |  |  | 0 |  | 0 |  | 0 |  | 0 |  | 0 |  | 0 |  |  |  |  | 3.13 | [5 empty] | DIL
10 | 999281145R00 | Přesun hmot pro opravy a údržbu objektů pro opravy a údržbu dosavadních objektů včetně vnějších plášťů výšky do 6 m, nošením | t | 1.4922 |  | 0 |  | 0 |  | 0 | 21 | 0 | 0 | 0 | 0 | 0 | 801-4 | RTS 20/ I | RTS 20/ I | 2.1 | 3.13 |  | Přesun hmot |  |  |  | POL7_
|  | oborů 801, 803, 811 a 812 | [24 empty] | SPI
[25 empty] | 15 | 21 | DPH
| Celkem |  |  |  |  | 0 | [18 empty] | 0 | 0 | SUM
END
Note on S6: Jedná se o informaci, zda se jedná o položku, která je do rozpočtu zadána z cenové soustavy RTS, nebo vlastní.
Note on T6: Jedná se o název CÚ, která je zadána u položky rozpočtu

## SO03 2 Pol
Položkový soupis prací a dodávek | [26 empty] | #TypZaznamu#
S: | 2020/033 | Modernizace farmy Čelina | [24 empty] | STA
O: | SO03 | Přečerpávací jímka | [21 empty] | STA |  |  | OBJ
R: | 2 | Technologie | [24 empty] | ROZ
P.č. | Číslo položky | Název položky | MJ | Množství | Cena / MJ | Celkem | Dodávka | Dodávka celk. | Montáž | Montáž celk. | DPH | Cena s DPH | Hmotnost / MJ | Hmotnost celk.(t) | Dem. hmotnost / MJ | Dem. hmotnost celk.(t) | Ceník | Cen. soustava / platnost | Cenová úroveň | Nhod / MJ | Nhod celk. | Dodavatel | Typ položky
Díl: | 7291 | Technologie čerpání: |  |  |  | 0 |  | 0 |  | 0 |  | 0 |  | 0 |  | 0 |  |  |  |  | 0 | [5 empty] | DIL
1 | 1 | Čerpadlo kejdy 15 kW | ks | 1 |  | 0 |  | 0 |  | 0 | 21 | 0 | 0 | 0 | 0 | 0 |  | Vlastní | Indiv | 0 | 0 |  | Specifikace |  |  |  | POL3_0
|  | - trojfázový motor s vestavěnými termo-kontakty | [24 empty] | POP
|  | - 400 V, 1500 ot./min | [24 empty] | POP
|  | - sonda těsnění | [24 empty] | POP
|  | - spínač se stykačem (hvězda trojúhelník) | [24 empty] | POP
|  | - elektronická kontrola těsnosti | [24 empty] | POP
|  | - přístrojová zástrčka 32A | [24 empty] | POP
|  | - Kabel 8m | [24 empty] | POP
|  | - předpokládaný výkon 3500 l/min ( 10,5 m výška a 20 m vzdálenost) | [24 empty] | POP
2 | 2 | Spodní odpojovací část s háky | ks | 1 |  | 0 |  | 0 |  | 0 | 21 | 0 | 0 | 0 | 0 | 0 |  | Vlastní | Indiv | 0 | 0 |  | Specifikace |  |  |  | POL3_0
3 | 3 | Ovládání hvězda – trojúhelník, s kontrolou těsnosti a tepel. Poj. | ks | 1 |  | 0 |  | 0 |  | 0 | 21 | 0 | 0 | 0 | 0 | 0 |  | Vlastní | Indiv | 0 | 0 |  | Specifikace |  |  |  | POL3_0
4 | 4 | Upevňovací materiál pro betonovou jímku | ks | 1 |  | 0 |  | 0 |  | 0 | 21 | 0 | 0 | 0 | 0 | 0 |  | Vlastní | Indiv | 0 | 0 |  | Práce |  |  |  | POL1_7
5 | 5 | Jeřáb s navijákem | ks | 1 |  | 0 |  | 0 |  | 0 | 21 | 0 | 0 | 0 | 0 | 0 |  | Vlastní | Indiv | 0 | 0 |  | Práce |  |  |  | POL1_7
6 | 6 | Ložisko při montáži do prázdné jímky | ks | 1 |  | 0 |  | 0 |  | 0 | 21 | 0 | 0 | 0 | 0 | 0 |  | Vlastní | Indiv | 0 | 0 |  | Specifikace |  |  |  | POL3_0
7 | 7 | Spona na kabel | ks | 2 |  | 0 |  | 0 |  | 0 | 21 | 0 | 0 | 0 | 0 | 0 |  | Vlastní | Indiv | 0 | 0 |  | Specifikace |  |  |  | POL3_0
8 | 8 | Vedení čerpadla | ks | 1 |  | 0 |  | 0 |  | 0 | 21 | 0 | 0 | 0 | 0 | 0 |  | Vlastní | Indiv | 0 | 0 |  | Práce |  |  |  | POL1_7
9 | 9 | Vodící kolejnice 80 x 80 mm 3,5 m dlouhá NIRO | ks | 1 |  | 0 |  | 0 |  | 0 | 21 | 0 | 0 | 0 | 0 | 0 |  | Vlastní | Indiv | 0 | 0 |  | Práce |  |  |  | POL1_7
10 | 10 | Ultrazvuk | ks | 1 |  | 0 |  | 0 |  | 0 | 21 | 0 | 0 | 0 | 0 | 0 |  | Vlastní | Indiv | 0 | 0 |  | Práce |  |  |  | POL1_7
Díl: | 7292 | Technologie míchání: |  |  |  | 0 |  | 0 |  | 0 |  | 0 |  | 0 |  | 0 |  |  |  |  | 0 | [5 empty] | DIL
11 | 11 | Míchadlo kejdy 7,5 kW | ks | 1 |  | 0 |  | 0 |  | 0 | 21 | 0 | 0 | 0 | 0 | 0 |  | Vlastní | Indiv | 0 | 0 |  | Specifikace |  |  |  | POL3_0
12 | 12 | Vodící kolejnice 80 x 80 mm 3,5 m dlouhá NIRO | ks | 1 |  | 0 |  | 0 |  | 0 | 21 | 0 | 0 | 0 | 0 | 0 |  | Vlastní | Indiv | 0 | 0 |  | Práce |  |  |  | POL1_7
13 | 13 | Ložisko při montáži do prázdné jímky | ks | 1 |  | 0 |  | 0 |  | 0 | 21 | 0 | 0 | 0 | 0 | 0 |  | Vlastní | Indiv | 0 | 0 |  | Specifikace |  |  |  | POL3_0
14 | 14 | Upevňovací materiál pro betonovou jímku | ks | 1 |  | 0 |  | 0 |  | 0 | 21 | 0 | 0 | 0 | 0 | 0 |  | Vlastní | Indiv | 0 | 0 |  | Práce |  |  |  | POL1_7
15 | 15 | Jeřáb | ks | 1 |  | 0 |  | 0 |  | 0 | 21 | 0 | 0 | 0 | 0 | 0 |  | Vlastní | Indiv | 0 | 0 |  | Práce |  |  |  | POL1_7
16 | 16 | Spona na kabel | ks | 2 |  | 0 |  | 0 |  | 0 | 21 | 0 | 0 | 0 | 0 | 0 |  | Vlastní | Indiv | 0 | 0 |  | Specifikace |  |  |  | POL3_0
17 | 17 | Ovládání | ks | 1 |  | 0 |  | 0 |  | 0 | 21 | 0 | 0 | 0 | 0 | 0 |  | Vlastní | Indiv | 0 | 0 |  | Práce |  |  |  | POL1_7
18 | 18 | Revizní zpráva | ks | 1 |  | 0 |  | 0 |  | 0 | 21 | 0 | 0 | 0 | 0 | 0 |  | Vlastní | Indiv | 0 | 0 |  | Specifikace |  |  |  | POL3_0
19 | 19 | Montáž | hod | 44 |  | 0 |  | 0 |  | 0 | 21 | 0 | 0 | 0 | 0 | 0 |  | Vlastní | Indiv | 0 | 0 |  | Práce |  |  |  | POL1_7
[25 empty] | 15 | 21 | DPH
| Celkem |  |  |  |  | 0 | [18 empty] | 0 | 0 | SUM
END
Note on S6: Jedná se o informaci, zda se jedná o položku, která je do rozpočtu zadána z cenové soustavy RTS, nebo vlastní.
Note on T6: Jedná se o název CÚ, která je zadána u položky rozpočtu

## SO04 1 Pol
Položkový soupis prací a dodávek | [26 empty] | #TypZaznamu#
S: | 2020/033 | Modernizace farmy Čelina | [24 empty] | STA
O: | SO04 | Jalové a březí prasnice | [21 empty] | STA |  |  | OBJ
R: | 1 | Stavební část | [24 empty] | ROZ
P.č. | Číslo položky | Název položky | MJ | Množství | Cena / MJ | Celkem | Dodávka | Dodávka celk. | Montáž | Montáž celk. | DPH | Cena s DPH | Hmotnost / MJ | Hmotnost celk.(t) | Dem. hmotnost / MJ | Dem. hmotnost celk.(t) | Ceník | Cen. soustava / platnost | Cenová úroveň | Nhod / MJ | Nhod celk. | Dodavatel | Typ položky
Díl: | 1 | Zemní práce |  |  |  | 0 |  | 0 |  | 0 |  | 0 |  | 0 |  | 0 |  |  |  |  | 257.9 | [5 empty] | DIL
1 | 139711101RT3 | Vykopávka v uzavřených prostorách v hornině 3 | m3 | 38.2069 |  | 0 |  | 0 |  | 0 | 21 | 0 | 0 | 0 | 0 | 0 | 800-1 | RTS 20/ I | RTS 20/ I | 4.728 | 180.64 |  | Práce |  |  |  | POL1_
|  | s naložením výkopku na dopravní prostředek | [24 empty] | SPI
|  | č.v.D.1.1,2. : 0,25*3,55*(5,5+37,55) |  | 38.2069 | [22 empty] | VV | 0
2 | 162601101R00 | Vodorovné přemístění výkopku z horniny 1 až 4, na vzdálenost přes 3 000 do 4 000 m | m3 | 38.2069 |  | 0 |  | 0 |  | 0 | 21 | 0 | 0 | 0 | 0 | 0 | 800-1 | RTS 20/ I | RTS 20/ I | 0.011 | 0.42 |  | Práce |  |  |  | POL1_
|  | po suchu, bez naložení výkopku, avšak se složením bez rozhrnutí, zpáteční cesta vozidla. | [24 empty] | SPI
3 | 162201203R00 | Vodorovné přemístění výkopku nošením z horniny 1 až 4, kolečkem, na vzdálenost do 10 m | m3 | 38.2069 |  | 0 |  | 0 |  | 0 | 21 | 0 | 0 | 0 | 0 | 0 | 800-1 | RTS 20/ I | RTS 20/ I | 0.668 | 25.52 |  | Práce |  |  |  | POL1_
|  | bez naložení, avšak s vyprázdněním nádoby na hromadu nebo do dopravního prostředku, | [24 empty] | SPI
4 | 162201210R00 | Vodorovné přemístění výkopku nošením příplatek k ceně za každých dalších 10 m z horniny 1 až 4, kolečkem | m3 | 76.4137 |  | 0 |  | 0 |  | 0 | 21 | 0 | 0 | 0 | 0 | 0 | 800-1 | RTS 20/ I | RTS 20/ I | 0.591 | 45.16 |  | Práce |  |  |  | POL1_
|  | bez naložení, avšak s vyprázdněním nádoby na hromadu nebo do dopravního prostředku, | [24 empty] | SPI
|  | 38,20687*2 |  | 76.4137 | [22 empty] | VV | 0
5 | 171201201R00 | Uložení sypaniny na dočasnou skládku tak, že na 1 m2 plochy připadá přes 2 m3 výkopku nebo ornice | m3 | 38.6069 |  | 0 |  | 0 |  | 0 | 21 | 0 | 0 | 0 | 0 | 0 | 800-1 | RTS 20/ I | RTS 20/ I | 0.009 | 0.35 |  | Práce |  |  |  | POL1_
6 | 181101102R00 | Úprava pláně v zářezech v hornině 1 až 4, se zhutněním | m2 | 322.875 |  | 0 |  | 0 |  | 0 | 21 | 0 | 0 | 0 | 0 | 0 | 800-1 | RTS 20/ I | RTS 20/ I | 0.018 | 5.81 |  | Práce |  |  |  | POL1_
|  | vyrovnáním výškových rozdílů, ploch vodorovných a ploch do sklonu 1 : 5. | [24 empty] | SPI
|  | č.v.D.1.1,3. : 7,5*(5,5+37,55) |  | 322.875 | [22 empty] | VV | 0
7 | 199000002R00 | Poplatky za skládku horniny 1- 4, skupina 17 05 04 z Katalogu odpadů | m3 | 38.6069 |  | 0 |  | 0 |  | 0 | 21 | 0 | 0 | 0 | 0 | 0 | 800-1 | RTS 20/ I | RTS 20/ I | 0 | 0 |  | Práce |  |  |  | POL1_
Díl: | 38 | Kompletní konstrukce |  |  |  | 0 |  | 0 |  | 0 |  | 0 |  | 259.13 |  | 0 |  |  |  |  | 739.64 | [5 empty] | DIL
8 | 380326142RU1 | Kompletní konstrukce z betonu železového vodostavebního třídy C 30/37, vliv prostředí XC4, tloušťky konstrukce přes 150 do 300 mm | m3 | 96.2516 |  | 0 |  | 0 |  | 0 | 21 | 0 | 2.5914 | 249.42 | 0 | 0 | 801-5 | RTS 20/ I | RTS 20/ I | 4.193 | 403.58 |  | Práce |  |  |  | POL1_
|  | čistíren odpadních vod (mimo budovy), nádrží, vodojemů, žlabů nebo kanálů, včetně pomocného pracovního lešení o výšce podlahy do 1900 mm a pro zatížení do 1,5 kPa, | [24 empty] | SPI |  | čistíren odpadních vod (mimo budovy), nádrží, vodojemů, žlabů nebo kanálů, včetně pomocného pracovního lešení o výšce podlahy do 1900 mm a pro zatížení do 1,5 kPa,
|  | č.v.D.1.1,3. : | [24 empty] | VV | 0
|  | vodorovné : 0,35*4,55*(5,5+37,55)+0,35*1*0,3 |  | 68.6621 | [22 empty] | VV | 0
|  | 0,2*0,45*(5,5+37,55)*2 |  | 7.749 | [22 empty] | VV | 0
|  | svislé : 0,3*0,45*(5,5+37,55)*2 |  | 11.6235 | [22 empty] | VV | 0
|  | 0,3*0,3*(5,5+37,55)*2 |  | 7.749 | [22 empty] | VV | 0
|  | 0,3*0,65*(1,2*2) |  | 0.468 | [22 empty] | VV | 0
9 | 380356241R00 | Bednění kompletních konstrukcí neomítaných z betonu prostého nebo železového obyčejného vodostavebního, ploch rovinných, zřízení | m2 | 132.03 |  | 0 |  | 0 |  | 0 | 21 | 0 | 0.06535 | 8.63 | 0 | 0 | 801-5 | RTS 20/ I | RTS 20/ I | 1.72 | 227.09 |  | Práce |  |  |  | POL1_
|  | čistíren odpadních vod (mimo budovy), nádrží, vodojemů, žlabů nebo kanálů: | [24 empty] | SPI
|  | - konstrukcí omítaných z betonu prostého nebo železového obyčejného i vodostavebního | [24 empty] | SPI
|  | - konstrukcí neomítaných z betonu prostého nebo železového | [24 empty] | SPI
|  | č.v.D.1.1,3. : 0,6*(5,5+37,55)*4 |  | 103.32 | [22 empty] | VV | 0
|  | 0,6*1,2*4 |  | 2.88 | [22 empty] | VV | 0
|  | 0,3*(5,5+37,55)*2 |  | 25.83 | [22 empty] | VV | 0
10 | 380356242R00 | Bednění kompletních konstrukcí neomítaných z betonu prostého nebo železového obyčejného vodostavebního, ploch rovinných, odbednění | m2 | 132.03 |  | 0 |  | 0 |  | 0 | 21 | 0 | 0 | 0 | 0 | 0 | 801-5 | RTS 20/ I | RTS 20/ I | 0.65 | 85.82 |  | Práce |  |  |  | POL1_
|  | čistíren odpadních vod (mimo budovy), nádrží, vodojemů, žlabů nebo kanálů: | [24 empty] | SPI
|  | - konstrukcí omítaných z betonu prostého nebo železového obyčejného i vodostavebního | [24 empty] | SPI
|  | - konstrukcí neomítaných z betonu prostého nebo železového | [24 empty] | SPI
|  | č.v.D.1.1,3. : 0,6*(5,5+37,55)*4 |  | 103.32 | [22 empty] | VV | 0
|  | 0,6*1,2*4 |  | 2.88 | [22 empty] | VV | 0
|  | 0,3*(5,5+37,55)*2 |  | 25.83 | [22 empty] | VV | 0
11 | 380361007R00 | Výztuž kompletních konstrukcí z oceli z oceli 10 505 | t | 1.049 |  | 0 |  | 0 |  | 0 | 21 | 0 | 1.0253 | 1.08 | 0 | 0 | 801-5 | RTS 20/ I | RTS 20/ I | 22.07 | 23.15 |  | Práce |  |  |  | POL1_
|  | čistíren odpadních vod (mimo budovy), nádrží, vodojemů, žlabů nebo kanálů , včetně pomocného pracovního lešení o výšce podlahy do 1900 mm a pro zatížení do 1,5 kPa, | [24 empty] | SPI |  | čistíren odpadních vod (mimo budovy), nádrží, vodojemů, žlabů nebo kanálů , včetně pomocného pracovního lešení o výšce podlahy do 1900 mm a pro zatížení do 1,5 kPa,
|  | č.v.D.1.1,3. : | [24 empty] | VV | 0
|  | Začátek provozního součtu | [24 empty] | VV
|  | vodorovné : 4,55*(5,5+37,55)+1*0,3 |  | 196.1775 | [22 empty] | VV | 2
|  | 0,45*(5,5+37,55)*2 |  | 38.745 | [22 empty] | VV | 2
|  | svislé : 0,45*(5,5+37,55)*2 |  | 38.745 | [22 empty] | VV | 2
|  | 0,3*(5,5+37,55)*2 |  | 25.83 | [22 empty] | VV | 2
|  | 0,65*(1,2*2) |  | 1.56 | [22 empty] | VV | 2
|  | Konec provozního součtu | [24 empty] | VV
|  | 301,0575*0,00303*1,15 |  | 1.049 | [22 empty] | VV | 0
Díl: | 61 | Úpravy povrchů vnitřní |  |  |  | 0 |  | 0 |  | 0 |  | 0 |  | 9.68 |  | 0 |  |  |  |  | 224.33 | [5 empty] | DIL
12 | 602016191R00 | Omítky stěn z hotových směsí Doplňkové práce pro omítky stěn z hotových směsí penetrační nátěr stěn akrylátový | m2 | 346.2 |  | 0 |  | 0 |  | 0 | 21 | 0 | 0.0003 | 0.1 | 0 | 0 | 801-1 | RTS 20/ I | RTS 20/ I | 0.07 | 24.23 |  | Práce |  |  |  | POL1_
|  | po jednotlivých vrstvách | [24 empty] | SPI
|  | č.v.D.1.1,3. : 1,2*(5,5*2+7,5*4+37,55*2-1,75) |  | 137.22 | [22 empty] | VV | 0
|  | 1,8*(5,5*2+7,5*4+37,55*2) |  | 208.98 | [22 empty] | VV | 0
13 | 610991111R00 | Zakrývání výplní vnitřních otvorů, předmětů apod. fólií Pe 0,05-0,2 mm | m2 | 37.9068 |  | 0 |  | 0 |  | 0 | 21 | 0 | 4e-05 | 0 | 0 | 0 | 801-1 | RTS 20/ I | RTS 20/ I | 0.078 | 2.96 |  | Práce |  |  |  | POL1_1
|  | které se zřizují před úpravami povrchu, a obalení osazených dveřních zárubní před znečištěním při úpravách povrchu nástřikem plastických maltovin včetně pozdějšího odkrytí, | [24 empty] | SPI |  | které se zřizují před úpravami povrchu, a obalení osazených dveřních zárubní před znečištěním při úpravách povrchu nástřikem plastických maltovin včetně pozdějšího odkrytí,
|  | č.v.D.1.1,3. : 1,75*2,175*3 |  | 11.4187 | [22 empty] | VV | 0
|  | 0,86*1,1*28 |  | 26.488 | [22 empty] | VV | 0
14 | 612421421R00 | Oprava vnitřních vápenných omítek stěn v množství opravované plochy přes 30 do 50 %, hladkých | m2 | 137.22 |  | 0 |  | 0 |  | 0 | 21 | 0 | 0.0246 | 3.38 | 0 | 0 | 801-4 | RTS 20/ I | RTS 20/ I | 0.4276 | 58.68 |  | Práce |  |  |  | POL1_
|  | Včetně pomocného pracovního lešení o výšce podlahy do 1900 mm a pro zatížení do 1,5 kPa. | [24 empty] | POP
|  | č.v.D.1.1,3. - pod obklady : 1,2*(5,5*2+7,5*4+37,55*2-1,75) |  | 137.22 | [22 empty] | VV | 0
15 | 612421431R00 | Oprava vnitřních vápenných omítek stěn v množství opravované plochy přes 30 do 50 %, štukových | m2 | 237.81 |  | 0 |  | 0 |  | 0 | 21 | 0 | 0.02606 | 6.2 | 0 | 0 | 801-4 | RTS 20/ I | RTS 20/ I | 0.58225 | 138.46 |  | Práce |  |  |  | POL1_
|  | Včetně pomocného pracovního lešení o výšce podlahy do 1900 mm a pro zatížení do 1,5 kPa. | [24 empty] | POP
|  | č.v.D.1.1,3. : 2,1*(5,5*2+37,55*2) |  | 180.81 | [22 empty] | VV | 0
|  | 1,9*7,5*4 |  | 57 | [22 empty] | VV | 0
Díl: | 63 | Podlahy a podlahové konstrukce |  |  |  | 0 |  | 0 |  | 0 |  | 0 |  | 78.1 |  | 0 |  |  |  |  | 78.05 | [5 empty] | DIL
16 | 631571001R00 | Násyp pod podlahy z kameniva z kameniva z kameniva těženého 0-4 pro zpevnění podkladu | m3 | 8.5024 |  | 0 |  | 0 |  | 0 | 21 | 0 | 1.837 | 15.62 | 0 | 0 | 801-1 | RTS 20/ I | RTS 20/ I | 1.836 | 15.61 |  | Práce |  |  |  | POL1_
|  | pod mazaniny a dlažby, popř. na plochých střechách, vodorovný nebo ve spádu, s udusáním a urovnáním povrchu, | [24 empty] | SPI |  | pod mazaniny a dlažby, popř. na plochých střechách, vodorovný nebo ve spádu, s udusáním a urovnáním povrchu,
|  | č.v.D.1.1,3. : 0,05*3,95*(5,5+37,55) |  | 8.5024 | [22 empty] | VV | 0
17 | 631571003R00 | Násyp pod podlahy z kameniva z kameniva ze štěrkopísku 0-32 pro zpevnění podkladu | m3 | 34.0095 |  | 0 |  | 0 |  | 0 | 21 | 0 | 1.837 | 62.48 | 0 | 0 | 801-1 | RTS 20/ I | RTS 20/ I | 1.836 | 62.44 |  | Práce |  |  |  | POL1_
|  | pod mazaniny a dlažby, popř. na plochých střechách, vodorovný nebo ve spádu, s udusáním a urovnáním povrchu, | [24 empty] | SPI |  | pod mazaniny a dlažby, popř. na plochých střechách, vodorovný nebo ve spádu, s udusáním a urovnáním povrchu,
|  | č.v.D.1.1,3. : 0,2*3,95*(5,5+37,55) |  | 34.0095 | [22 empty] | VV | 0
Díl: | 909 | Ostatní práce |  |  |  | 0 |  | 0 |  | 0 |  | 0 |  | 0 |  | 0 |  |  |  |  | 0 | [5 empty] | DIL
18 | 95001 | Stavební přípomoci pro technologická zařízení, ZTI a EI, vč. dodávky materiálu | hod | 50 |  | 0 |  | 0 |  | 0 | 21 | 0 | 0 | 0 | 0 | 0 |  | Vlastní | Indiv | 0 | 0 |  | Práce |  |  |  | POL1_
19 | 38801 | D+M systémové dilatace podlah vč. utěsnění | m | 376.35 |  | 0 |  | 0 |  | 0 | 21 | 0 | 0 | 0 | 0 | 0 |  | Vlastní | Indiv | 0 | 0 |  | R-položka |  |  |  | POL12_1
|  | č.v.D.1.1,3. : 5,5*7+37,55*7+7,5*10 |  | 376.35 | [22 empty] | VV | 0
Díl: | 94 | Lešení a stavební výtahy |  |  |  | 0 |  | 0 |  | 0 |  | 0 |  | 0.51 |  | 0 |  |  |  |  | 69.5 | [5 empty] | DIL
20 | 941955002R00 | Lešení lehké pracovní pomocné pomocné, o výšce lešeňové podlahy přes 1,2 do 1,9 m | m2 | 324.75 |  | 0 |  | 0 |  | 0 | 21 | 0 | 0.00158 | 0.51 | 0 | 0 | 800-3 | RTS 20/ I | RTS 20/ I | 0.214 | 69.5 |  | Práce |  |  |  | POL1_
|  | č.v.D.1.1,3. : 7,5*(5,5+37,55)+0,3*(1+1,75*3) |  | 324.75 | [22 empty] | VV | 0
Díl: | 95 | Dokončovací konstrukce na pozemních stavbách |  |  |  | 0 |  | 0 |  | 0 |  | 0 |  | 0.01 |  | 0 |  |  |  |  | 85.41 | [5 empty] | DIL
21 | 952901311R00 | Vyčištění budov a ostatních objektů zemědělských budov a objektů - zametení a čištění dlažeb, umytí, vyčištění okenních a dveřních rámů a zařizovacích předmětů jakékoliv výšky podlaží | m2 | 324.75 |  | 0 |  | 0 |  | 0 | 21 | 0 | 3e-05 | 0.01 | 0 | 0 | 801-1 | RTS 20/ I | RTS 20/ I | 0.263 | 85.41 |  | Práce |  |  |  | POL1_1
Díl: | 96 | Bourání konstrukcí |  |  |  | 0 |  | 0 |  | 0 |  | 0 |  | 0.01 |  | 134.76 |  |  |  |  | 6807.3 | [5 empty] | DIL
22 | 962052211R00 | Bourání zdiva železobetonového nadzákladového | m3 | 8.61 |  | 0 |  | 0 |  | 0 | 21 | 0 | 0.00147 | 0.01 | 2.4 | 20.66 | 801-3 | RTS 20/ I | RTS 20/ I | 8.5 | 73.19 |  | Práce |  |  |  | POL1_
|  | nebo vybourání otvorů průřezové plochy přes 4 m2 ve zdivu železobetonovém, včetně pomocného lešení o výšce podlahy do 1900 mm a pro zatížení do 1,5 kPa (150 kg/m2), | [24 empty] | SPI |  | nebo vybourání otvorů průřezové plochy přes 4 m2 ve zdivu železobetonovém, včetně pomocného lešení o výšce podlahy do 1900 mm a pro zatížení do 1,5 kPa (150 kg/m2),
|  | č.v.D.1.1,2. : 0,5*0,2*(5,5+37,55)*2 |  | 8.61 | [22 empty] | VV | 0
23 | 965042121RT1 | Bourání podkladů pod dlažby nebo litých celistvých dlažeb a mazanin betonových nebo z litého asfaltu, tloušťky do 100 mm, plochy do 1 m2 | m3 | 0.3444 |  | 0 |  | 0 |  | 0 | 21 | 0 | 0 | 0 | 2.2 | 0.76 | 801-3 | RTS 20/ I | RTS 20/ I | 13.24 | 4.56 |  | Práce |  |  |  | POL1_
|  | č.v.D.1.1,2. : 0,08*0,05*(5,5+37,55)*2 |  | 0.3444 | [22 empty] | VV | 0
24 | 965042241RT4 | Bourání podkladů pod dlažby nebo litých celistvých dlažeb a mazanin betonových nebo z litého asfaltu, tloušťky přes 100 mm, plochy přes 4 m2 | m3 | 48.1084 |  | 0 |  | 0 |  | 0 | 21 | 0 | 0 | 0 | 2.2 | 105.84 | 801-3 | RTS 20/ I | RTS 20/ I | 3.977 | 191.33 |  | Práce |  |  |  | POL1_
|  | č.v.D.1.1,2. : 0,15*3,9*(5,5+37,55) |  | 25.1842 | [22 empty] | VV | 0
|  | 0,15*3,55*(5,5+37,55) |  | 22.9241 | [22 empty] | VV | 0
25 | 965049111RT1 | Bourání podkladů pod dlažby nebo litých celistvých dlažeb a mazanin příplatek za bourání mazanin vyztužených svařovanou sítí, tloušťky do 100 mm | m3 | 48.1084 |  | 0 |  | 0 |  | 0 | 21 | 0 | 0 | 0 | 0 | 0 | 801-3 | RTS 20/ I | RTS 20/ I | 4.828 | 232.27 |  | Práce |  |  |  | POL1_
|  | č.v.D.1.1,2. : 0,15*3,9*(5,5+37,55) |  | 25.1842 | [22 empty] | VV | 0
|  | 0,15*3,55*(5,5+37,55) |  | 22.9241 | [22 empty] | VV | 0
26 | 978013161R00 | Otlučení omítek vápenných nebo vápenocementových vnitřních s vyškrabáním spár, s očištěním zdiva stěn, v rozsahu do 50 % | m2 | 375.03 |  | 0 |  | 0 |  | 0 | 21 | 0 | 0 | 0 | 0.02 | 7.5 | 801-3 | RTS 20/ I | RTS 20/ I | 0.13 | 48.75 |  | Práce |  |  |  | POL1_
|  | č.v.D.1.1,3. : 1,2*(5,5*2+7,5*4+37,55*2-1,75) |  | 137.22 | [22 empty] | VV | 0
|  | 2,1*(5,5*2+37,55*2) |  | 180.81 | [22 empty] | VV | 0
|  | 1,9*7,5*4 |  | 57 | [22 empty] | VV | 0
27 | 1002 | Dmtž stávajícího technologického zařízení vč. odvozu a likvidace | hod | 408 |  | 0 |  | 0 |  | 0 | 21 | 0 | 0 | 0 | 0 | 0 |  | Vlastní | Indiv | 0 | 0 |  | Práce |  |  |  | POL1_
28 | 979081111R00 | Odvoz suti a vybouraných hmot na skládku do 1 km | t | 134.7607 |  | 0 |  | 0 |  | 0 | 21 | 0 | 0 | 0 | 0 | 0 | 801-3 | RTS 20/ I | RTS 20/ I | 7.84 | 1056.52 |  | Přesun suti |  |  |  | POL8_
|  | Včetně naložení na dopravní prostředek a složení na skládku, bez poplatku za skládku. | [24 empty] | POP
29 | 979081121R00 | Odvoz suti a vybouraných hmot na skládku příplatek za každý další 1 km | t | 2695.2139 |  | 0 |  | 0 |  | 0 | 21 | 0 | 0 | 0 | 0 | 0 | 801-3 | RTS 20/ I | RTS 20/ I | 0 | 0 |  | Přesun suti |  |  |  | POL8_
30 | 979082111R00 | Vnitrostaveništní doprava suti a vybouraných hmot do 10 m | t | 134.7607 |  | 0 |  | 0 |  | 0 | 21 | 0 | 0 | 0 | 0 | 0 | 801-3 | RTS 20/ I | RTS 20/ I | 15.072 | 2031.11 |  | Přesun suti |  |  |  | POL8_
31 | 979082121R00 | Vnitrostaveništní doprava suti a vybouraných hmot příplatek k ceně za každých dalších 5 m | t | 539.0428 |  | 0 |  | 0 |  | 0 | 21 | 0 | 0 | 0 | 0 | 0 | 801-3 | RTS 20/ I | RTS 20/ I | 5.88 | 3169.57 |  | Přesun suti |  |  |  | POL8_
32 | 979990107R00 | Poplatek za skládku směs betonu,cihel a dřeva | t | 134.7607 |  | 0 |  | 0 |  | 0 | 21 | 0 | 0 | 0 | 0 | 0 | 801-3 | RTS 20/ I | RTS 20/ I | 0 | 0 |  | Přesun suti |  |  |  | POL8_1
Díl: | 99 | Staveništní přesun hmot |  |  |  | 0 |  | 0 |  | 0 |  | 0 |  | 0 |  | 0 |  |  |  |  | 729.62 | [5 empty] | DIL
33 | 999281145R00 | Přesun hmot pro opravy a údržbu objektů pro opravy a údržbu dosavadních objektů včetně vnějších plášťů výšky do 6 m, nošením | t | 347.4364 |  | 0 |  | 0 |  | 0 | 21 | 0 | 0 | 0 | 0 | 0 | 801-4 | RTS 20/ I | RTS 20/ I | 2.1 | 729.62 |  | Přesun hmot |  |  |  | POL7_
|  | oborů 801, 803, 811 a 812 | [24 empty] | SPI
Díl: | 767 | Konstrukce zámečnické |  |  |  | 0 |  | 0 |  | 0 |  | 0 |  | 0 |  | 0 |  |  |  |  | 0 | [5 empty] | DIL
34 | 767001 | D+M ocelového poklopu s rámem 1200/1200 mm, vč. povrchové úpravy | kus | 2 |  | 0 |  | 0 |  | 0 | 21 | 0 | 0 | 0 | 0 | 0 |  | Vlastní | Indiv | 0 | 0 |  | Práce |  |  |  | POL1_
|  | č.v.D.1.1,3. : 2 |  | 2 | [22 empty] | VV | 0
35 | 998767201R00 | Přesun hmot pro kovové stavební doplňk. konstrukce v objektech výšky do 6 m | % |  |  | 0 |  | 0 |  | 0 | 21 | 0 | 0 | 0 | 0 | 0 | 800-767 | RTS 20/ I | RTS 20/ I | 0 | 0 |  | Přesun hmot |  |  |  | POL7_
|  | 50 m vodorovně | [24 empty] | SPI
Díl: | 781 | Obklady keramické |  |  |  | 0 |  | 0 |  | 0 |  | 0 |  | 0.69 |  | 0 |  |  |  |  | 154.32 | [5 empty] | DIL
36 | 781101210RT1 | Příprava podkladu pod obklady penetrace podkladu pod obklady | m2 | 137.22 |  | 0 |  | 0 |  | 0 | 21 | 0 | 0 | 0 | 0 | 0 | 800-771 | RTS 20/ I | RTS 20/ I | 0.05 | 6.86 |  | Práce |  |  |  | POL1_7
37 | 781475114RT1 | Montáž obkladů vnitřních z dlaždic keramických 200 x 200 mm, , kladených do flexibilního tmele | m2 | 137.22 |  | 0 |  | 0 |  | 0 | 21 | 0 | 0.00503 | 0.69 | 0 | 0 | 800-771 | RTS 20/ I | RTS 20/ I | 1.0746 | 147.46 |  | Práce |  |  |  | POL1_7
|  | č.v.D.1.1,3. : 1,2*(5,5*2+7,5*4+37,55*2-1,75) |  | 137.22 | [22 empty] | VV | 0
38 | 597002 | Dodávka keram. obkladu dle výběru investora, do ceníkové hodnoty 250,-/m2 | m2 | 144.081 |  | 0 |  | 0 |  | 0 | 21 | 0 | 0 | 0 | 0 | 0 |  | Vlastní | Indiv | 0 | 0 |  | R-položka |  |  |  | POL12_0
|  | č.v.D.1.1,3. : 1,2*(5,5*2+7,5*4+37,55*2-1,75)*1,05 |  | 144.081 | [22 empty] | VV | 0
39 | 998781201R00 | Přesun hmot pro obklady keramické v objektech výšky do 6 m | % |  |  | 0 |  | 0 |  | 0 | 21 | 0 | 0 | 0 | 0 | 0 | 800-771 | RTS 20/ I | RTS 20/ I | 0 | 0 |  | Přesun hmot |  |  |  | POL7_
Díl: | 784 | Malby |  |  |  | 0 |  | 0 |  | 0 |  | 0 |  | 0 |  | 0 |  |  |  |  | 47.13 | [5 empty] | DIL
40 | 784403801R00 | Odstranění maleb úplným omytím na sádrové omítce, v místnostech do 3,8 m | m2 | 375.03 |  | 0 |  | 0 |  | 0 | 21 | 0 | 0 | 0 | 0 | 0 | 800-784 | RTS 20/ I | RTS 20/ I | 0.04322 | 16.21 |  | Práce |  |  |  | POL1_
|  | č.v.D.1.1,3. : 1,2*(5,5*2+7,5*4+37,55*2-1,75) |  | 137.22 | [22 empty] | VV | 0
|  | 2,1*(5,5*2+37,55*2) |  | 180.81 | [22 empty] | VV | 0
|  | 1,9*7,5*4 |  | 57 | [22 empty] | VV | 0
41 | 784442001RT2 | Malby z malířských směsí disperzních, v místnostech do 3,8 m, jednobarevné, dvojnásobné + 1x penetrace | m2 | 237.81 |  | 0 |  | 0 |  | 0 | 21 | 0 | 0 | 0 | 0 | 0 | 800-784 | RTS 20/ I | RTS 20/ I | 0.13 | 30.92 |  | Práce |  |  |  | POL1_7
|  | č.v.D.1.1,3. : 2,1*(5,5*2+37,55*2) |  | 180.81 | [22 empty] | VV | 0
|  | 1,9*7,5*4 |  | 57 | [22 empty] | VV | 0
[25 empty] | 15 | 21 | DPH
| Celkem |  |  |  |  | 0 | [18 empty] | 0 | 0 | SUM
END
Note on S6: Jedná se o informaci, zda se jedná o položku, která je do rozpočtu zadána z cenové soustavy RTS, nebo vlastní.
Note on T6: Jedná se o název CÚ, která je zadána u položky rozpočtu

## SO04 2 Pol
Položkový soupis prací a dodávek | [26 empty] | #TypZaznamu#
S: | 2020/033 | Modernizace farmy Čelina | [24 empty] | STA
O: | SO04 | Jalové a březí prasnice | [21 empty] | STA |  |  | OBJ
R: | 2 | Technologie ustájení | [24 empty] | ROZ
P.č. | Číslo položky | Název položky | MJ | Množství | Cena / MJ | Celkem | Dodávka | Dodávka celk. | Montáž | Montáž celk. | DPH | Cena s DPH | Hmotnost / MJ | Hmotnost celk.(t) | Dem. hmotnost / MJ | Dem. hmotnost celk.(t) | Ceník | Cen. soustava / platnost | Cenová úroveň | Nhod / MJ | Nhod celk. | Dodavatel | Typ položky
Díl: | 11 | Hrazení: |  |  |  | 0 |  | 0 |  | 0 |  | 0 |  | 0 |  | 0 |  |  |  |  | 0 | [5 empty] | DIL
|  | Hrazení složeno z 8x1“ZN trubek min. tl. stěny 2,9mm, NRZ sloupků min. tl. 2,5mm, NRZ spojovacího a upevňovacího materiálu. Max. rozteč sloupků 1500mm. Výška hrazení 1000mm. Branky široké 1000mm ze ZN svařence. Hrazení vázáno ve výšce 2200mm 1“ZN trubkou min. tl. stěny 2,9mm. U zdí není počítáno s hrazením. | [24 empty] | POP | Hrazení složeno z 8x1“ZN trubek min. tl. stěny 2,9mm, NRZ sloupků min. tl. 2,5mm, NRZ spojovacího a upevňovacího materiálu. Max. rozteč sloupků 1500mm. Výška hrazení 1000mm. Branky široké 1000mm ze ZN svařence. Hrazení vázáno ve výšce 2200mm 1“ZN trubkou min. tl. stěny 2,9mm. U zdí není počítáno s hrazením.
1 | 1 | Hrazení společných kotců kompletní | m | 126 |  | 0 |  | 0 |  | 0 | 21 | 0 | 0 | 0 | 0 | 0 |  | Vlastní | Indiv | 0 | 0 |  | Specifikace |  |  |  | POL3_0
2 | 2 | Plecní zábrana ZN | ks | 96 |  | 0 |  | 0 |  | 0 | 21 | 0 | 0 | 0 | 0 | 0 |  | Vlastní | Indiv | 0 | 0 |  | Specifikace |  |  |  | POL3_0
3 | 3 | Výplň hr.PP10-585x465 + upevňovací materiál | ks | 96 |  | 0 |  | 0 |  | 0 | 21 | 0 | 0 | 0 | 0 | 0 |  | Vlastní | Indiv | 0 | 0 |  | Práce |  |  |  | POL1_1
4 | 4 | Individuální klec (stěna + 2 dveře) | ks | 21 |  | 0 |  | 0 |  | 0 | 21 | 0 | 0 | 0 | 0 | 0 |  | Vlastní | Indiv | 0 | 0 |  | Specifikace |  |  |  | POL3_0
5 | 5 | Koncová stěna | ks | 2 |  | 0 |  | 0 |  | 0 | 21 | 0 | 0 | 0 | 0 | 0 |  | Vlastní | Indiv | 0 | 0 |  | Specifikace |  |  |  | POL3_0
6 | 6 | Dveře IK přední průchozí | ks | 21 |  | 0 |  | 0 |  | 0 | 21 | 0 | 0 | 0 | 0 | 0 |  | Vlastní | Indiv | 0 | 0 |  | Specifikace |  |  |  | POL3_0
7 | 7 | Upevnění NRZ koryta pro 1 stání | sa | 21 |  | 0 |  | 0 |  | 0 | 21 | 0 | 0 | 0 | 0 | 0 |  | Vlastní | Indiv | 0 | 0 |  | Specifikace |  |  |  | POL3_0
Díl: | 22 | Napájení: |  |  |  | 0 |  | 0 |  | 0 |  | 0 |  | 0 |  | 0 |  |  |  |  | 0 | [5 empty] | DIL
8 | 8 | Napáječka kolíková 1/2" pro prasnice min. pr. 27mm | ks | 40 |  | 0 |  | 0 |  | 0 | 21 | 0 | 0 | 0 | 0 | 0 |  | Vlastní | Indiv | 0 | 0 |  | Specifikace |  |  |  | POL3_0
9 | 9 | Závrtná přípojka na vodu | ks | 21 |  | 0 |  | 0 |  | 0 | 21 | 0 | 0 | 0 | 0 | 0 |  | Vlastní | Indiv | 0 | 0 |  | Specifikace |  |  |  | POL3_0
10 | 10 | Svod napáječek 1/2" jednostranný prodloužený NRZ | ks | 1 |  | 0 |  | 0 |  | 0 | 21 | 0 | 0 | 0 | 0 | 0 |  | Vlastní | Indiv | 0 | 0 |  | Specifikace |  |  |  | POL3_0
11 | 11 | Svod napáječek 1/2" oboustranný prodloužený NRZ | ks | 9 |  | 0 |  | 0 |  | 0 | 21 | 0 | 0 | 0 | 0 | 0 |  | Vlastní | Indiv | 0 | 0 |  | Specifikace |  |  |  | POL3_0
Díl: | 33 | Krmení: |  |  |  | 0 |  | 0 |  | 0 |  | 0 |  | 0 |  | 0 |  |  |  |  | 0 | [5 empty] | DIL
12 | 12 | Koryto PP jednostranné dělené á 500 mm, l= 3000 mm s okusouvou hranou | ks | 15 |  | 0 |  | 0 |  | 0 | 21 | 0 | 0 | 0 | 0 | 0 |  | Vlastní | Indiv | 0 | 0 |  | Specifikace |  |  |  | POL3_0
13 | 13 | Koryto PP jednostranné dělené á 500 mm, l= 1000 mm s okusouvou hranou | ks | 3 |  | 0 |  | 0 |  | 0 | 21 | 0 | 0 | 0 | 0 | 0 |  | Vlastní | Indiv | 0 | 0 |  | Specifikace |  |  |  | POL3_0
14 | 14 | Koryto PP jednostranné, l= 500 mm s okusouvou hranou | ks | 1 |  | 0 |  | 0 |  | 0 | 21 | 0 | 0 | 0 | 0 | 0 |  | Vlastní | Indiv | 0 | 0 |  | Specifikace |  |  |  | POL3_0
15 | 15 | Koryto IK ( průchozí ) NRZ | ks | 21 |  | 0 |  | 0 |  | 0 | 21 | 0 | 0 | 0 | 0 | 0 |  | Vlastní | Indiv | 0 | 0 |  | Specifikace |  |  |  | POL3_0
Díl: | 44 | Větrání a topení: |  |  |  | 0 |  | 0 |  | 0 |  | 0 |  | 0 |  | 0 |  |  |  |  | 0 | [5 empty] | DIL
16 | 16 | Ventilační klapka horní do okna se ZNmřížkou | m2 | 4.5 |  | 0 |  | 0 |  | 0 | 21 | 0 | 0 | 0 | 0 | 0 |  | Vlastní | Indiv | 0 | 0 |  | Specifikace |  |  |  | POL3_0
17 | 17 | Servopohon | ks | 2 |  | 0 |  | 0 |  | 0 | 21 | 0 | 0 | 0 | 0 | 0 |  | Vlastní | Indiv | 0 | 0 |  | Práce |  |  |  | POL1_1
18 | 18 | Příslušenství k servopohonu | ks | 2 |  | 0 |  | 0 |  | 0 | 21 | 0 | 0 | 0 | 0 | 0 |  | Vlastní | Indiv | 0 | 0 |  | Specifikace |  |  |  | POL3_0
19 | 19 | Ventilátor na desce s pr. lopatek 630 mm smřížkou; min. 11100m3/h při 30Pa; 230V; min. 900ot./min. | ks | 2 |  | 0 |  | 0 |  | 0 | 21 | 0 | 0 | 0 | 0 | 0 |  | Vlastní | Indiv | 0 | 0 |  | Specifikace |  |  |  | POL3_0
20 | 20 | Ventilační šachta PP 680x680x3000 mm s vnějším rámečkem na ventilátor a "V" hlavicí | ks | 2 |  | 0 |  | 0 |  | 0 | 21 | 0 | 0 | 0 | 0 | 0 |  | Vlastní | Indiv | 0 | 0 |  | Specifikace |  |  |  | POL3_0
21 | 21 | Klapka samočinná 680x680 mm do šachty | ks | 2 |  | 0 |  | 0 |  | 0 | 21 | 0 | 0 | 0 | 0 | 0 |  | Vlastní | Indiv | 0 | 0 |  | Specifikace |  |  |  | POL3_0
22 | 22 | Regulátor | ks | 1 |  | 0 |  | 0 |  | 0 | 21 | 0 | 0 | 0 | 0 | 0 |  | Vlastní | Indiv | 0 | 0 |  | Práce |  |  |  | POL1_1
23 | 23 | Rozšiřovací člen 0-10V; max. výstupní proud 12,5A | ks | 1 |  | 0 |  | 0 |  | 0 | 21 | 0 | 0 | 0 | 0 | 0 |  | Vlastní | Indiv | 0 | 0 |  | Specifikace |  |  |  | POL3_0
24 | 24 | Rozvaděč ventilace | ks | 1 |  | 0 |  | 0 |  | 0 | 21 | 0 | 0 | 0 | 0 | 0 |  | Vlastní | Indiv | 0 | 0 |  | Specifikace |  |  |  | POL3_0
25 | 25 | Montáž | hod | 441 |  | 0 |  | 0 |  | 0 | 21 | 0 | 0 | 0 | 0 | 0 |  | Vlastní | Indiv | 0 | 0 |  | Práce |  |  |  | POL1_1
[25 empty] | 15 | 21 | DPH
| Celkem |  |  |  |  | 0 | [18 empty] | 0 | 0 | SUM
END
Note on S6: Jedná se o informaci, zda se jedná o položku, která je do rozpočtu zadána z cenové soustavy RTS, nebo vlastní.
Note on T6: Jedná se o název CÚ, která je zadána u položky rozpočtu

## SO04 3 Pol
Položkový soupis prací a dodávek | [26 empty] | #TypZaznamu#
S: | 2020/033 | Modernizace farmy Čelina | [24 empty] | STA
O: | SO04 | Jalové a březí prasnice | [21 empty] | STA |  |  | OBJ
R: | 3 | Technologie odklizu kejdy | [24 empty] | ROZ
P.č. | Číslo položky | Název položky | MJ | Množství | Cena / MJ | Celkem | Dodávka | Dodávka celk. | Montáž | Montáž celk. | DPH | Cena s DPH | Hmotnost / MJ | Hmotnost celk.(t) | Dem. hmotnost / MJ | Dem. hmotnost celk.(t) | Ceník | Cen. soustava / platnost | Cenová úroveň | Nhod / MJ | Nhod celk. | Dodavatel | Typ položky
Díl: | 55 | Technologie odklizu kejdy |  |  |  | 0 |  | 0 |  | 0 |  | 0 |  | 0 |  | 0 |  |  |  |  | 0 | [5 empty] | DIL
1 | 26 | Šoupě ruční D 200 combi ventil s NRZ uzávěrem | ks | 2 |  | 0 |  | 0 |  | 0 | 21 | 0 | 0 | 0 | 0 | 0 |  | Vlastní | Indiv | 0 | 0 |  | Práce |  |  |  | POL1_1
2 | 27 | Rošt betonový 1200x500x70 mm s prošlapem 17 mm | ks | 149 |  | 0 |  | 0 |  | 0 | 21 | 0 | 0 | 0 | 0 | 0 |  | Vlastní | Indiv | 0 | 0 |  | Specifikace |  |  |  | POL3_0
3 | 28 | Rošt betonový 1200x500x70 mm s prošlapem 17 mm + propadlo NRZ | ks | 23 |  | 0 |  | 0 |  | 0 | 21 | 0 | 0 | 0 | 0 | 0 |  | Vlastní | Indiv | 0 | 0 |  | Specifikace |  |  |  | POL3_0
4 | 29 | Montáž | hod | 66 |  | 0 |  | 0 |  | 0 | 21 | 0 | 0 | 0 | 0 | 0 |  | Vlastní | Indiv | 0 | 0 |  | Práce |  |  |  | POL1_1
[25 empty] | 15 | 21 | DPH
| Celkem |  |  |  |  | 0 | [18 empty] | 0 | 0 | SUM
END
Note on S6: Jedná se o informaci, zda se jedná o položku, která je do rozpočtu zadána z cenové soustavy RTS, nebo vlastní.
Note on T6: Jedná se o název CÚ, která je zadána u položky rozpočtu

## SO04 4 Pol
Položkový soupis prací a dodávek | [26 empty] | #TypZaznamu#
S: | 2020/033 | Modernizace farmy Čelina | [24 empty] | STA
O: | SO04 | Jalové a březí prasnice | [21 empty] | STA |  |  | OBJ
R: | 4 | Vodoinstalace - technologie | [24 empty] | ROZ
P.č. | Číslo položky | Název položky | MJ | Množství | Cena / MJ | Celkem | Dodávka | Dodávka celk. | Montáž | Montáž celk. | DPH | Cena s DPH | Hmotnost / MJ | Hmotnost celk.(t) | Dem. hmotnost / MJ | Dem. hmotnost celk.(t) | Ceník | Cen. soustava / platnost | Cenová úroveň | Nhod / MJ | Nhod celk. | Dodavatel | Typ položky
Díl: | 7222 | Vodoinstalace |  |  |  | 0 |  | 0 |  | 0 |  | 0 |  | 0 |  | 0 |  |  |  |  | 0 | [5 empty] | DIL
1 | 1 | napojení na st.rozvod | ks | 1 |  | 0 |  | 0 |  | 0 | 21 | 0 | 0 | 0 | 0 | 0 |  | Vlastní | Indiv | 0 | 0 |  | Specifikace |  |  |  | POL3_0
2 | 2 | montáž potrubí PPr DN 32 | m | 46 |  | 0 |  | 0 |  | 0 | 21 | 0 | 0 | 0 | 0 | 0 |  | Vlastní | Indiv | 0 | 0 |  | Práce |  |  |  | POL1_7
3 | 3 | montáž trub PPr DN 25 | m | 140 |  | 0 |  | 0 |  | 0 | 21 | 0 | 0 | 0 | 0 | 0 |  | Vlastní | Indiv | 0 | 0 |  | Práce |  |  |  | POL1_7
4 | 4 | montáž trub PPr DN 20 | m | 60 |  | 0 |  | 0 |  | 0 | 21 | 0 | 0 | 0 | 0 | 0 |  | Vlastní | Indiv | 0 | 0 |  | Práce |  |  |  | POL1_7
5 | 5 | k.kohout DN 32 | ks | 1 |  | 0 |  | 0 |  | 0 | 21 | 0 | 0 | 0 | 0 | 0 |  | Vlastní | Indiv | 0 | 0 |  | Specifikace |  |  |  | POL3_0
6 | 6 | k.kohout DN 25 | ks | 8 |  | 0 |  | 0 |  | 0 | 21 | 0 | 0 | 0 | 0 | 0 |  | Vlastní | Indiv | 0 | 0 |  | Specifikace |  |  |  | POL3_0
7 | 7 | k.kohout č.1 3/4" | ks | 5 |  | 0 |  | 0 |  | 0 | 21 | 0 | 0 | 0 | 0 | 0 |  | Vlastní | Indiv | 0 | 0 |  | Specifikace |  |  |  | POL3_0
8 | 8 | vyvedení a upevnění nástěnek 1/2" | ks | 31 |  | 0 |  | 0 |  | 0 | 21 | 0 | 0 | 0 | 0 | 0 |  | Vlastní | Indiv | 0 | 0 |  | Práce |  |  |  | POL1_7
9 | 9 | zástřik 1/2" | ks | 31 |  | 0 |  | 0 |  | 0 | 21 | 0 | 0 | 0 | 0 | 0 |  | Vlastní | Indiv | 0 | 0 |  | Specifikace |  |  |  | POL3_0
10 | 10 | montáž jednozávit armatur 1/2" | ks | 31 |  | 0 |  | 0 |  | 0 | 21 | 0 | 0 | 0 | 0 | 0 |  | Vlastní | Indiv | 0 | 0 |  | Práce |  |  |  | POL1_7
11 | 11 | zkouška těstnosti | m | 246 |  | 0 |  | 0 |  | 0 | 21 | 0 | 0 | 0 | 0 | 0 |  | Vlastní | Indiv | 0 | 0 |  | Práce |  |  |  | POL1_7
12 | 12 | Montáž | hod. | 28 |  | 0 |  | 0 |  | 0 | 21 | 0 | 0 | 0 | 0 | 0 |  | Vlastní | Indiv | 0 | 0 |  | Práce |  |  |  | POL1_7
[25 empty] | 15 | 21 | DPH
| Celkem |  |  |  |  | 0 | [18 empty] | 0 | 0 | SUM
END
Note on S6: Jedná se o informaci, zda se jedná o položku, která je do rozpočtu zadána z cenové soustavy RTS, nebo vlastní.
Note on T6: Jedná se o název CÚ, která je zadána u položky rozpočtu

## SO04 5 Pol
Položkový soupis prací a dodávek | [26 empty] | #TypZaznamu#
S: | 2020/033 | Modernizace farmy Čelina | [24 empty] | STA
O: | SO04 | Jalové a březí prasnice | [21 empty] | STA |  |  | OBJ
R: | 5 | Vnitřní vodovod | [24 empty] | ROZ
P.č. | Číslo položky | Název položky | MJ | Množství | Cena / MJ | Celkem | Dodávka | Dodávka celk. | Montáž | Montáž celk. | DPH | Cena s DPH | Hmotnost / MJ | Hmotnost celk.(t) | Dem. hmotnost / MJ | Dem. hmotnost celk.(t) | Ceník | Cen. soustava / platnost | Cenová úroveň | Nhod / MJ | Nhod celk. | Dodavatel | Typ položky
Díl: | 8 | Trubní vedení |  |  |  | 0 |  | 0 |  | 0 |  | 0 |  | 0.33 |  | 0 |  |  |  |  | 48.86 | [5 empty] | DIL
1 | 899911111R00 | Osazení ocelových součástí do 5 kg jednotlivě | kg | 70 |  | 0 |  | 0 |  | 0 | 21 | 0 | 0.00468 | 0.33 | 0 | 0 |  | RTS 20/ I | RTS 20/ I | 0.698 | 48.86 |  | Práce |  |  |  | POL1_1
Díl: | 94 | Lešení a stavební výtahy |  |  |  | 0 |  | 0 |  | 0 |  | 0 |  | 0 |  | 0 |  |  |  |  | 3.94 | [5 empty] | DIL
2 | 941941031RT4 | Montáž lešení leh.řad.s podlahami,š.do 1 m, H 10 m, lešení rámové pronajaté | m2 | 20 |  | 0 |  | 0 |  | 0 | 21 | 0 | 0 | 0 | 0 | 0 |  | RTS 20/ I | RTS 20/ I | 0.117 | 2.34 |  | Práce |  |  |  | POL1_1
3 | 941941191RT4 | Příplatek za každý měsíc použití lešení k pol.1031, lešení rámové pronajaté | m2 | 200 |  | 0 |  | 0 |  | 0 | 21 | 0 | 0 | 0 | 0 | 0 |  | RTS 20/ I | RTS 20/ I | 0 | 0 |  | Práce |  |  |  | POL1_1
4 | 941941831RT4 | Demontáž lešení leh.řad.s podlahami,š.1 m, H 10 m, lešení rámové pronajaté | m2 | 20 |  | 0 |  | 0 |  | 0 | 21 | 0 | 0 | 0 | 0 | 0 |  | RTS 20/ I | RTS 20/ I | 0.08 | 1.6 |  | Práce |  |  |  | POL1_1
Díl: | 96 | Bourání konstrukcí |  |  |  | 0 |  | 0 |  | 0 |  | 0 |  | 0 |  | 0 |  |  |  |  | 0 | [5 empty] | DIL
5 | 96001 | Dmtž stáv. rozvodů vodovodu | hod | 35 |  | 0 |  | 0 |  | 0 | 21 | 0 | 0 | 0 | 0 | 0 |  | Vlastní | Indiv | 0 | 0 |  | Práce |  |  |  | POL1_
Díl: | 722 | Vnitřní vodovod |  |  |  | 0 |  | 0 |  | 0 |  | 0 |  | 0.53 |  | 0 |  |  |  |  | 97.71 | [5 empty] | DIL
6 | 722172311R00 | Potrubí z PPR, D 20x2,8 mm, PN 16, vč.zed.výpom. | m | 53 |  | 0 |  | 0 |  | 0 | 21 | 0 | 0.00399 | 0.21 | 0 | 0 |  | RTS 20/ I | RTS 20/ I | 0.5429 | 28.77 |  | Práce |  |  |  | POL1_7
7 | 722172312R00 | Potrubí z PPR, D 25x3,5 mm, PN 16, vč.zed.výpom. | m | 44 |  | 0 |  | 0 |  | 0 | 21 | 0 | 0.00518 | 0.23 | 0 | 0 |  | RTS 20/ I | RTS 20/ I | 0.6343 | 27.91 |  | Práce |  |  |  | POL1_7
8 | 722172313R00 | Potrubí z PPR, D 32x4,4 mm, PN 16, vč.zed.výpom. | m | 15 |  | 0 |  | 0 |  | 0 | 21 | 0 | 0.00535 | 0.08 | 0 | 0 |  | RTS 20/ I | RTS 20/ I | 0.6828 | 10.24 |  | Práce |  |  |  | POL1_7
9 | 722181213RT7 | Izolace návleková tl. stěny 13 mm, vnitřní průměr 22 mm | m | 53 |  | 0 |  | 0 |  | 0 | 21 | 0 | 4e-05 | 0 | 0 | 0 |  | RTS 20/ I | RTS 20/ I | 0.129 | 6.84 |  | Práce |  |  |  | POL1_7
10 | 722181213RT8 | Izolace návleková tl. stěny 13 mm, vnitřní průměr 25 mm | m | 44 |  | 0 |  | 0 |  | 0 | 21 | 0 | 6e-05 | 0 | 0 | 0 |  | RTS 20/ I | RTS 20/ I | 0.129 | 5.68 |  | Práce |  |  |  | POL1_7
11 | 722181213RU1 | Izolace návleková tl. stěny 13 mm, vnitřní průměr 32 mm | m | 15 |  | 0 |  | 0 |  | 0 | 21 | 0 | 6e-05 | 0 | 0 | 0 |  | RTS 20/ I | RTS 20/ I | 0.142 | 2.13 |  | Práce |  |  |  | POL1_7
12 | 722190901R00 | Uzavření/otevření vodovodního potrubí při opravě | kus | 6 |  | 0 |  | 0 |  | 0 | 21 | 0 | 0 | 0 | 0 | 0 |  | RTS 20/ I | RTS 20/ I | 0.165 | 0.99 |  | Práce |  |  |  | POL1_7
13 | 722223182R00 | Kohout vod.kul.výtokový, R621 DN 20 | kus | 21 |  | 0 |  | 0 |  | 0 | 21 | 0 | 0.00031 | 0.01 | 0 | 0 |  | RTS 20/ I | RTS 20/ I | 0.114 | 2.39 |  | Práce |  |  |  | POL1_7
14 | 722237122R00 | Kohout vod.kul.,2xvnitř.záv. R250D DN 20 | kus | 10 |  | 0 |  | 0 |  | 0 | 21 | 0 | 0.00031 | 0 | 0 | 0 |  | RTS 20/ I | RTS 20/ I | 0.207 | 2.07 |  | Práce |  |  |  | POL1_7
15 | 722237123R00 | Kohout vod.kul.,2xvnitř.záv. R250D DN 25 | kus | 1 |  | 0 |  | 0 |  | 0 | 21 | 0 | 0.00048 | 0 | 0 | 0 |  | RTS 20/ I | RTS 20/ I | 0.227 | 0.23 |  | Práce |  |  |  | POL1_7
16 | 722237124R00 | Kohout vod.kul.,2xvnitř.záv. R250D DN 32 | kus | 1 |  | 0 |  | 0 |  | 0 | 21 | 0 | 0.00068 | 0 | 0 | 0 |  | RTS 20/ I | RTS 20/ I | 0.269 | 0.27 |  | Práce |  |  |  | POL1_7
17 | 722280106R00 | Tlaková zkouška vodovodního potrubí DN 32 | m | 112 |  | 0 |  | 0 |  | 0 | 21 | 0 | 0 | 0 | 0 | 0 |  | RTS 20/ I | RTS 20/ I | 0.029 | 3.25 |  | Práce |  |  |  | POL1_7
|  | 15+44+53 |  | 112 | [22 empty] | VV | 0
18 | 722290234R00 | Proplach a dezinfekce vodovod.potrubí DN 80 | m | 112 |  | 0 |  | 0 |  | 0 | 21 | 0 | 1e-05 | 0 | 0 | 0 |  | RTS 20/ I | RTS 20/ I | 0.062 | 6.94 |  | Práce |  |  |  | POL1_0
19 | 551310.VL01 | Flexi hadice nerez DN16 závity 1/2" 1,5m PN12 | kus | 21 |  | 0 |  | 0 |  | 0 | 21 | 0 | 0 | 0 | 0 | 0 |  | Vlastní | Indiv | 0 | 0 |  | Specifikace |  |  |  | POL3_7
20 | 998722201R00 | v objektech výšky do 6 m | % |  |  | 0 |  | 0 |  | 0 | 21 | 0 | 0 | 0 | 0 | 0 |  | RTS 20/ I | RTS 20/ I | 0 | 0 |  | Přesun hmot |  |  |  | POL7_
[25 empty] | 15 | 21 | DPH
| Celkem |  |  |  |  | 0 | [18 empty] | 0 | 0 | SUM
END
Note on S6: Jedná se o informaci, zda se jedná o položku, která je do rozpočtu zadána z cenové soustavy RTS, nebo vlastní.
Note on T6: Jedná se o název CÚ, která je zadána u položky rozpočtu

## SO05 1 Pol
Položkový soupis prací a dodávek | [26 empty] | #TypZaznamu#
S: | 2020/033 | Modernizace farmy Čelina | [24 empty] | STA
O: | SO05 | Oplocení | [21 empty] | STA |  |  | OBJ
R: | 1 | Oplocení | [24 empty] | ROZ
P.č. | Číslo položky | Název položky | MJ | Množství | Cena / MJ | Celkem | Dodávka | Dodávka celk. | Montáž | Montáž celk. | DPH | Cena s DPH | Hmotnost / MJ | Hmotnost celk.(t) | Dem. hmotnost / MJ | Dem. hmotnost celk.(t) | Ceník | Cen. soustava / platnost | Cenová úroveň | Nhod / MJ | Nhod celk. | Dodavatel | Typ položky
Díl: | 1 | Zemní práce |  |  |  | 0 |  | 0 |  | 0 |  | 0 |  | 0 |  | 0 |  |  |  |  | 4.03 | [5 empty] | DIL
1 | 139601102R00 | Ruční výkop jam, rýh a šachet v hornině 3 | m3 | 1.134 |  | 0 |  | 0 |  | 0 | 21 | 0 | 0 | 0 | 0 | 0 | 800-1 | RTS 20/ I | RTS 20/ I | 3.533 | 4.01 |  | Práce |  |  |  | POL1_
|  | s přehozením na vzdálenost do 5 m nebo s naložením na ruční dopravní prostředek | [24 empty] | SPI
|  | č.v.C.6. : 0,3*0,3*0,6*21 |  | 1.134 | [22 empty] | VV | 0
2 | 162601101R00 | Vodorovné přemístění výkopku z horniny 1 až 4, na vzdálenost přes 3 000 do 4 000 m | m3 | 1.134 |  | 0 |  | 0 |  | 0 | 21 | 0 | 0 | 0 | 0 | 0 | 800-1 | RTS 20/ I | RTS 20/ I | 0.011 | 0.01 |  | Práce |  |  |  | POL1_
|  | po suchu, bez naložení výkopku, avšak se složením bez rozhrnutí, zpáteční cesta vozidla. | [24 empty] | SPI
|  | č.v.C.6. : 0,3*0,3*0,6*21 |  | 1.134 | [22 empty] | VV | 0
3 | 171201201R00 | Uložení sypaniny na dočasnou skládku tak, že na 1 m2 plochy připadá přes 2 m3 výkopku nebo ornice | m3 | 1.134 |  | 0 |  | 0 |  | 0 | 21 | 0 | 0 | 0 | 0 | 0 | 800-1 | RTS 20/ I | RTS 20/ I | 0.009 | 0.01 |  | Práce |  |  |  | POL1_
Díl: | 3 | Svislé a kompletní konstrukce |  |  |  | 0 |  | 0 |  | 0 |  | 0 |  | 8.42 |  | 0 |  |  |  |  | 33.53 | [5 empty] | DIL
4 | 338121123R00 | Osazování sloupků a vzpěr plotových železobeton. se zabetonováním patky betonem třídy C -/7,5, o objemu do 0,15 m3 | kus | 18 |  | 0 |  | 0 |  | 0 | 21 | 0 | 0.25 | 4.5 | 0 | 0 | 801-5 | RTS 20/ I | RTS 20/ I | 1.356 | 24.41 |  | Práce |  |  |  | POL1_
|  | prefabrikovaných plných nebo s drážkami pro výplňové desky, (bez hloubení jamky) | [24 empty] | SPI
|  | č.v.C.6. : 18 |  | 18 | [22 empty] | VV | 0
5 | 338171122R00 | Osazování sloupků a vzpěr plotových ocelových výšky do 2,60 m, se zabetonováním do 0,5 m3 do předem připravených jamek betonem C 25/30 | kus | 4 |  | 0 |  | 0 |  | 0 | 21 | 0 | 0.125 | 0.5 | 0 | 0 | 801-5 | RTS 20/ I | RTS 20/ I | 0.52 | 2.08 |  | Práce |  |  |  | POL1_
|  | trubkových nebo profilovaných | [24 empty] | SPI
|  | č.v.C.6. - sloupky vrat : 4 |  | 4 | [22 empty] | VV | 0
6 | 3381711 | Osazení sloupků plot.ocelových do 2 m, na ocel. platle osazené na stáv. podezdívku, vč. dod. platlí a kotev. mat. | kus | 16 |  | 0 |  | 0 |  | 0 | 21 | 0 | 0.1 | 1.6 | 0 | 0 |  | Vlastní | Indiv | 0.44 | 7.04 |  | Práce |  |  |  | POL1_
|  | č.v.C.6. : 12+4 |  | 16 | [22 empty] | VV | 0
7 | 553462 | Sloupek plotový d 48 mm, výška 175 cm, pozinkovaná ocel + PVC | kus | 12 |  | 0 |  | 0 |  | 0 | 21 | 0 | 0.00525 | 0.06 | 0 | 0 |  | Vlastní | RTS 20/ I | 0 | 0 |  | Specifikace |  |  |  | POL3_
|  | č.v.C.6. : 12 |  | 12 | [22 empty] | VV | 0
8 | 55346204 | Vzpěra d 38 mm, výška 150 cm, pozinkovaná ocel + PVC, 1 ks hlava | kus | 4 |  | 0 |  | 0 |  | 0 | 21 | 0 | 0.00345 | 0.01 | 0 | 0 |  | Vlastní | RTS 20/ I | 0 | 0 |  | Specifikace |  |  |  | POL3_
|  | č.v.C.6. : 4 |  | 4 | [22 empty] | VV | 0
9 | 59233201R | sloupek plotový beton; l = 2 500 mm; š = 120,0 mm; tl = 120,00 mm | kus | 18 |  | 0 |  | 0 |  | 0 | 21 | 0 | 0.097 | 1.75 | 0 | 0 | SPCM | RTS 20/ I | RTS 20/ I | 0 | 0 |  | Specifikace |  |  |  | POL3_
|  | č.v.C.6. : 18 |  | 18 | [22 empty] | VV | 0
Díl: | 96 | Bourání konstrukcí |  |  |  | 0 |  | 0 |  | 0 |  | 0 |  | 0 |  | 1.16 |  |  |  |  | 69.08 | [5 empty] | DIL
10 | 767911821R00 | Demontáž oplocení demontáž pletiva, výšky do 1,6 m | m | 33.22 |  | 0 |  | 0 |  | 0 | 21 | 0 | 0 | 0 | 0.00198 | 0.07 | 800-767 | RTS 20/ I | RTS 20/ I | 0.192 | 6.38 |  | Práce |  |  |  | POL1_
|  | č.v.C.6. : 33,22 |  | 33.22 | [22 empty] | VV | 0
11 | 767911822R00 | Demontáž oplocení demontáž pletiva, výšky do 2,0 m | m | 50.32 |  | 0 |  | 0 |  | 0 | 21 | 0 | 0 | 0 | 0.00248 | 0.12 | 800-767 | RTS 20/ I | RTS 20/ I | 0.206 | 10.37 |  | Práce |  |  |  | POL1_
|  | č.v.C.6. : 2,7+6,6+41,02 |  | 50.32 | [22 empty] | VV | 0
12 | 767920810R00 | Demontáž vrat a vrátek k oplocení o ploše jednotlivě do 2 m2 | kus | 1 |  | 0 |  | 0 |  | 0 | 21 | 0 | 0 | 0 | 0.192 | 0.19 | 800-767 | RTS 20/ I | RTS 20/ I | 0.602 | 0.6 |  | Práce |  |  |  | POL1_
|  | č.v.C.6. : 1 |  | 1 | [22 empty] | VV | 0
13 | 767920860R00 | Demontáž vrat a vrátek k oplocení o ploše jednotlivě přes 10 do 20 m2 | kus | 1 |  | 0 |  | 0 |  | 0 | 21 | 0 | 0 | 0 | 0.4 | 0.4 | 800-767 | RTS 20/ I | RTS 20/ I | 3.612 | 3.61 |  | Práce |  |  |  | POL1_
|  | č.v.C.6. : 1 |  | 1 | [22 empty] | VV | 0
14 | 767999801R00 | Demontáž ostatních doplňků staveb doplňků staveb o hmotnosti přes 20 do 50 kg | kg | 60 |  | 0 |  | 0 |  | 0 | 21 | 0 | 6e-05 | 0 | 0.001 | 0.06 | 800-767 | RTS 20/ I | RTS 20/ I | 0.097 | 5.82 |  | Práce |  |  |  | POL1_
|  | č.v.C.6. - sloupky : 3*20 |  | 60 | [22 empty] | VV | 0
15 | 96301513 | Demontáž prefabrikovaných plot. sloupků do 0,12 t | kus | 18 |  | 0 |  | 0 |  | 0 | 21 | 0 | 0 | 0 | 0.018 | 0.32 |  | Vlastní | RTS 20/ I | 0.865 | 15.57 |  | Práce |  |  |  | POL1_
|  | č.v.C.6. : 18 |  | 18 | [22 empty] | VV | 0
16 | 979081111R00 | Odvoz suti a vybouraných hmot na skládku do 1 km | t | 1.1666 |  | 0 |  | 0 |  | 0 | 21 | 0 | 0 | 0 | 0 | 0 | 801-3 | RTS 20/ I | RTS 20/ I | 7.84 | 9.15 |  | Přesun suti |  |  |  | POL8_
|  | Včetně naložení na dopravní prostředek a složení na skládku, bez poplatku za skládku. | [24 empty] | POP
17 | 979081121R00 | Odvoz suti a vybouraných hmot na skládku příplatek za každý další 1 km | t | 23.3314 |  | 0 |  | 0 |  | 0 | 21 | 0 | 0 | 0 | 0 | 0 | 801-3 | RTS 20/ I | RTS 20/ I | 0 | 0 |  | Přesun suti |  |  |  | POL8_
18 | 979082111R00 | Vnitrostaveništní doprava suti a vybouraných hmot do 10 m | t | 1.1666 |  | 0 |  | 0 |  | 0 | 21 | 0 | 0 | 0 | 0 | 0 | 801-3 | RTS 20/ I | RTS 20/ I | 15.072 | 17.58 |  | Přesun suti |  |  |  | POL8_
19 | 979990103R00 | Poplatek za skládku beton do 30x30 cm, skupina 17 01 01 z Katalogu odpadů | t | 1.1666 |  | 0 |  | 0 |  | 0 | 21 | 0 | 0 | 0 | 0 | 0 | 801-3 | RTS 20/ I | RTS 20/ I | 0 | 0 |  | Přesun suti |  |  |  | POL8_1
Díl: | 99 | Staveništní přesun hmot |  |  |  | 0 |  | 0 |  | 0 |  | 0 |  | 0 |  | 0 |  |  |  |  | 9.62 | [5 empty] | DIL
20 | 998151111R00 | Přesun hmot pro oplocení a objekty zvláštní, zděné vodorovně do 50 m výšky do 10 m | t | 8.4264 |  | 0 |  | 0 |  | 0 | 21 | 0 | 0 | 0 | 0 | 0 | 801-5 | RTS 20/ I | RTS 20/ I | 1.142 | 9.62 |  | Přesun hmot |  |  |  | POL7_
|  | na novostavbách a změnách objektů pro oplocení (815 2 JKSo), objekty zvláštní pro chov živočichů (815 3 JKSO), objekty pozemní různé (815 9 JKSO) | [24 empty] | SPI |  | na novostavbách a změnách objektů pro oplocení (815 2 JKSo), objekty zvláštní pro chov živočichů (815 3 JKSO), objekty pozemní různé (815 9 JKSO)
Díl: | 767 | Konstrukce zámečnické |  |  |  | 0 |  | 0 |  | 0 |  | 0 |  | 0.42 |  | 0 |  |  |  |  | 35.44 | [5 empty] | DIL
21 | 767911120R00 | Montáž oplocení z pletiva strojového, o výšce do 1,6 m | m | 33.22 |  | 0 |  | 0 |  | 0 | 21 | 0 | 0 | 0 | 0 | 0 | 800-767 | RTS 20/ I | RTS 20/ I | 0.28 | 9.3 |  | Práce |  |  |  | POL1_
|  | č.v.C.6. : 33,22 |  | 33.22 | [22 empty] | VV | 0
22 | 767911130R00 | Montáž oplocení z pletiva strojového, o výšce přes 1,6 do 2,0 m | m | 50.32 |  | 0 |  | 0 |  | 0 | 21 | 0 | 0 | 0 | 0 | 0 | 800-767 | RTS 20/ I | RTS 20/ I | 0.3 | 15.1 |  | Práce |  |  |  | POL1_
|  | č.v.C.6. : 2,7+6,6+41,02 |  | 50.32 | [22 empty] | VV | 0
23 | 767920210R00 | Montáž vrat a vrátek k oplocení osazovaných na sloupky ocelové, o ploše jednotlivě do 2 m2 | kus | 1 |  | 0 |  | 0 |  | 0 | 21 | 0 | 0 | 0 | 0 | 0 | 800-767 | RTS 20/ I | RTS 20/ I | 1.88 | 1.88 |  | Práce |  |  |  | POL1_
|  | č.v.C.6. : 1 |  | 1 | [22 empty] | VV | 0
24 | 767920260R00 | Montáž vrat a vrátek k oplocení osazovaných na sloupky ocelové, o ploše jednotlivě přes 10 do 15 m2 | kus | 1 |  | 0 |  | 0 |  | 0 | 21 | 0 | 0 | 0 | 0 | 0 | 800-767 | RTS 20/ I | RTS 20/ I | 9.16 | 9.16 |  | Práce |  |  |  | POL1_
25 | 31327101R | pletivo drátěné 4-hranné se zapl.napínacím drátem; h = 1,60 m; velikost ok 50 mm; d drátu 2,24 mm; povrch. úprava pozinkovaný drát | m | 36.542 |  | 0 |  | 0 |  | 0 | 21 | 0 | 0.00198 | 0.07 | 0 | 0 | SPCM | RTS 20/ I | RTS 20/ I | 0 | 0 |  | Specifikace |  |  |  | POL3_
|  | č.v.C.6. : 33,22*1,1 |  | 36.542 | [22 empty] | VV | 0
26 | 31327103R | pletivo drátěné 4-hranné se zapl.napínacím drátem; h = 2,00 m; velikost ok 50 mm; d drátu 2,24 mm; povrch. úprava pozinkovaný drát | m | 55.352 |  | 0 |  | 0 |  | 0 | 21 | 0 | 0.00248 | 0.14 | 0 | 0 | SPCM | RTS 20/ I | RTS 20/ I | 0 | 0 |  | Specifikace |  |  |  | POL3_
|  | č.v.C.6. : (2,7+6,6+41,02)*1,1 |  | 55.352 | [22 empty] | VV | 0
27 | 31479012R | stojek napínací poplastovaný, vel.2, používá se k vypnutí napínacího drátu u 4-hranných | kus | 6 |  | 0 |  | 0 |  | 0 | 21 | 0 | 0 | 0 | 0 | 0 | SPCM | RTS 20/ I | RTS 20/ I | 0 | 0 |  | Specifikace |  |  |  | POL3_
|  | č.v.C.6. : 6 |  | 6 | [22 empty] | VV | 0
28 | 55346 | Branka jednokřídlá s ocel. sloupky š = 1 m, h = 2 m, výplň poplast. pletivo | kus | 1 |  | 0 |  | 0 |  | 0 | 21 | 0 | 0.0632 | 0.06 | 0 | 0 |  | Vlastní | Indiv | 0 | 0 |  | Specifikace |  |  |  | POL3_
29 | 5534647 | Vrata ocelová s ocel. sloupky 2 kř. 710x200 cm, výplň poplast. pletivo | kus | 1 |  | 0 |  | 0 |  | 0 | 21 | 0 | 0.1516 | 0.15 | 0 | 0 |  | Vlastní | Indiv | 0 | 0 |  | Specifikace |  |  |  | POL3_
30 | 998767201R00 | Přesun hmot pro kovové stavební doplňk. konstrukce v objektech výšky do 6 m | % |  |  | 0 |  | 0 |  | 0 | 21 | 0 | 0 | 0 | 0 | 0 | 800-767 | RTS 20/ I | RTS 20/ I | 0 | 0 |  | Přesun hmot |  |  |  | POL7_
|  | 50 m vodorovně | [24 empty] | SPI
[25 empty] | 15 | 21 | DPH
| Celkem |  |  |  |  | 0 | [18 empty] | 0 | 0 | SUM
END
Note on S6: Jedná se o informaci, zda se jedná o položku, která je do rozpočtu zadána z cenové soustavy RTS, nebo vlastní.
Note on T6: Jedná se o název CÚ, která je zadána u položky rozpočtu

## SO06 1 Pol
Položkový soupis prací a dodávek | [26 empty] | #TypZaznamu#
S: | 2020/033 | Modernizace farmy Čelina | [24 empty] | STA
O: | SO06 | Dezinfekční rám | [21 empty] | STA |  |  | OBJ
R: | 1 | Dezinfekční rám | [24 empty] | ROZ
P.č. | Číslo položky | Název položky | MJ | Množství | Cena / MJ | Celkem | Dodávka | Dodávka celk. | Montáž | Montáž celk. | DPH | Cena s DPH | Hmotnost / MJ | Hmotnost celk.(t) | Dem. hmotnost / MJ | Dem. hmotnost celk.(t) | Ceník | Cen. soustava / platnost | Cenová úroveň | Nhod / MJ | Nhod celk. | Dodavatel | Typ položky
Díl: | 7991 | Dezinfekční rám |  |  |  | 0 |  | 0 |  | 0 |  | 0 |  | 0 |  | 0 |  |  |  |  | 0 | [5 empty] | DIL
1 | 1 | Rámová desinfekční brána včetně trysek (v=4360 x l=4000 mm x š=2100 mm) NRZ | ks | 1 |  | 0 |  | 0 |  | 0 | 21 | 0 | 0 | 0 | 0 | 0 |  | Vlastní | Indiv | 0 | 0 |  | Specifikace |  |  |  | POL3_0
2 | 2 | Řídící jednotka s čerpadlem | ks | 1 |  | 0 |  | 0 |  | 0 | 21 | 0 | 0 | 0 | 0 | 0 |  | Vlastní | Indiv | 0 | 0 |  | Specifikace |  |  |  | POL3_0
3 | 3 | Zásobní barel 200l | ks | 1 |  | 0 |  | 0 |  | 0 | 21 | 0 | 0 | 0 | 0 | 0 |  | Vlastní | Indiv | 0 | 0 |  | Specifikace |  |  |  | POL3_0
4 | 4 | Spodní rám desinfekční brány NRZ | ks | 1 |  | 0 |  | 0 |  | 0 | 21 | 0 | 0 | 0 | 0 | 0 |  | Vlastní | Indiv | 0 | 0 |  | Specifikace |  |  |  | POL3_0
5 | 5 | Povrchový přejezdový prvek pro desinfekční bránu | ks | 4 |  | 0 |  | 0 |  | 0 | 21 | 0 | 0 | 0 | 0 | 0 |  | Vlastní | Indiv | 0 | 0 |  | Specifikace |  |  |  | POL3_0
6 | 6 | Montáž | hod. | 42 |  | 0 |  | 0 |  | 0 | 21 | 0 | 0 | 0 | 0 | 0 |  | Vlastní | Indiv | 0 | 0 |  | Práce |  |  |  | POL1_7
[25 empty] | 15 | 21 | DPH
| Celkem |  |  |  |  | 0 | [18 empty] | 0 | 0 | SUM
END
Note on S6: Jedná se o informaci, zda se jedná o položku, která je do rozpočtu zadána z cenové soustavy RTS, nebo vlastní.
Note on T6: Jedná se o název CÚ, která je zadána u položky rozpočtu

## SO07 01 Pol
Položkový soupis prací a dodávek | [26 empty] | #TypZaznamu#
S: | 2020/033 | Modernizace farmy Čelina | [24 empty] | STA
O: | SO07 | Komunikace | [21 empty] | STA |  |  | OBJ
R: | 01 | Komunikace a zpevněné plochy | [24 empty] | ROZ
P.č. | Číslo položky | Název položky | MJ | Množství | Cena / MJ | Celkem | Dodávka | Dodávka celk. | Montáž | Montáž celk. | DPH | Cena s DPH | Hmotnost / MJ | Hmotnost celk.(t) | Dem. hmotnost / MJ | Dem. hmotnost celk.(t) | Ceník | Cen. soustava / platnost | Cenová úroveň | Nhod / MJ | Nhod celk. | Dodavatel | Typ položky
Díl: | 1 | Zemní práce |  |  |  | 0 |  | 0 |  | 0 |  | 0 |  | 0.03 |  | 0 |  |  |  |  | 619.63 | [5 empty] | DIL
1 | 121101103R00 | Sejmutí ornice s přemístěním na vzdálenost přes 100 do 250 m | m3 | 380.21 |  | 0 |  | 0 |  | 0 | 21 | 0 | 0 | 0 | 0 | 0 | 800-1 | RTS 20/ I | RTS 20/ I | 0.0134 | 5.09 |  | Práce |  |  |  | POL1_
|  | nebo lesní půdy, s vodorovným přemístěním na hromady v místě upotřebení nebo na dočasné či trvalé skládky se složením | [24 empty] | SPI |  | nebo lesní půdy, s vodorovným přemístěním na hromady v místě upotřebení nebo na dočasné či trvalé skládky se složením
|  | č.v.C.2. : | [24 empty] | VV | 0
|  | Začátek provozního součtu | [24 empty] | VV
|  | asf. komunikace : 965,5*1,1 |  | 1062.05 | [22 empty] | VV | 2
|  | okap. chodník : 33 |  | 33 | [22 empty] | VV | 2
|  | beton. rigol : 41 |  | 41 | [22 empty] | VV | 2
|  | zelené plochy : 150+615 |  | 765 | [22 empty] | VV | 2
|  | Konec provozního součtu | [24 empty] | VV
|  | 0,2*1901,05 |  | 380.21 | [22 empty] | VV | 0
2 | 122201103R00 | Odkopávky a prokopávky nezapažené v hornině 3 přes 1 000 do 10 000 m3 | m3 | 1158.5 |  | 0 |  | 0 |  | 0 | 21 | 0 | 0 | 0 | 0 | 0 | 800-1 | RTS 20/ I | RTS 20/ I | 0.117 | 135.54 |  | Práce |  |  |  | POL1_
|  | s přehozením výkopku na vzdálenost do 3 m nebo s naložením na dopravní prostředek, | [24 empty] | SPI
|  | č.v.C.2. : | [24 empty] | VV | 0
|  | asf. komunikace : 465,5*0,4+1*16*60 |  | 1146.2 | [22 empty] | VV | 0
|  | beton. rigol : 41*0,3 |  | 12.3 | [22 empty] | VV | 0
3 | 122201109R00 | Odkopávky a prokopávky nezapažené v hornině 3 příplatek k cenám za lepivost horniny | m3 | 579.25 |  | 0 |  | 0 |  | 0 | 21 | 0 | 0 | 0 | 0 | 0 | 800-1 | RTS 20/ I | RTS 20/ I | 0.058 | 33.6 |  | Práce |  |  |  | POL1_
|  | s přehozením výkopku na vzdálenost do 3 m nebo s naložením na dopravní prostředek, | [24 empty] | SPI
|  | 1158,5/2 |  | 579.25 | [22 empty] | VV | 0
4 | 162301101R00 | Vodorovné přemístění výkopku z horniny 1 až 4, na vzdálenost přes 50 do 500 m | m3 | 114.3187 |  | 0 |  | 0 |  | 0 | 21 | 0 | 0 | 0 | 0 | 0 | 800-1 | RTS 20/ I | RTS 20/ I | 0.011 | 1.26 |  | Práce |  |  |  | POL1_
|  | po suchu, bez naložení výkopku, avšak se složením bez rozhrnutí, zpáteční cesta vozidla. | [24 empty] | SPI
|  | č.v.C.2,5. - pro zpětný dovoz ornice : 762,125*0,15 |  | 114.3187 | [22 empty] | VV | 0
5 | 162601101R00 | Vodorovné přemístění výkopku z horniny 1 až 4, na vzdálenost přes 3 000 do 4 000 m | m3 | 1158.5 |  | 0 |  | 0 |  | 0 | 21 | 0 | 0 | 0 | 0 | 0 | 800-1 | RTS 20/ I | RTS 20/ I | 0.011 | 12.74 |  | Práce |  |  |  | POL1_
|  | po suchu, bez naložení výkopku, avšak se složením bez rozhrnutí, zpáteční cesta vozidla. | [24 empty] | SPI
6 | 167101102R00 | Nakládání, skládání, překládání neulehlého výkopku nakládání výkopku přes 100 m3, z horniny 1 až 4 | m3 | 114.3187 |  | 0 |  | 0 |  | 0 | 21 | 0 | 0 | 0 | 0 | 0 | 800-1 | RTS 20/ I | RTS 20/ I | 0.053 | 6.06 |  | Práce |  |  |  | POL1_
|  | č.v.C.2,5. - pro zpětný dovoz ornice : 762,125*0,15 |  | 114.3187 | [22 empty] | VV | 0
7 | 171201201R00 | Uložení sypaniny na dočasnou skládku tak, že na 1 m2 plochy připadá přes 2 m3 výkopku nebo ornice | m3 | 1158.5 |  | 0 |  | 0 |  | 0 | 21 | 0 | 0 | 0 | 0 | 0 | 800-1 | RTS 20/ I | RTS 20/ I | 0.009 | 10.43 |  | Práce |  |  |  | POL1_
8 | 180402111R00 | Založení trávníku parkový trávník, výsevem, v rovině nebo na svahu do 1:5 | m2 | 148.875 |  | 0 |  | 0 |  | 0 | 21 | 0 | 0 | 0 | 0 | 0 | 823-1 | RTS 20/ I | RTS 20/ I | 0.06 | 8.93 |  | Práce |  |  |  | POL1_
|  | na půdě předem připravené s pokosením, naložením, odvozem odpadu do 20 km a se složením, | [24 empty] | SPI
|  | č.v.C.2,5. : 2,5*12,5/2+2,5*17,5+10*6/2 |  | 89.375 | [22 empty] | VV | 0
|  | 1,5*12+0,5*14+9*1,5+10*1+0,5*12+5*1 |  | 59.5 | [22 empty] | VV | 0
9 | 180402112R00 | Založení trávníku parkový trávník, výsevem, na svahu přes 1:5 do 1:2 | m2 | 613.25 |  | 0 |  | 0 |  | 0 | 21 | 0 | 0 | 0 | 0 | 0 | 823-1 | RTS 20/ I | RTS 20/ I | 0.097 | 59.49 |  | Práce |  |  |  | POL1_
|  | na půdě předem připravené s pokosením, naložením, odvozem odpadu do 20 km a se složením, | [24 empty] | SPI
|  | č.v.C.2,5. : 13*23/2+9*24+13,5*23/2 |  | 520.75 | [22 empty] | VV | 0
|  | 1*(13*2+3) |  | 29 | [22 empty] | VV | 0
|  | 2*(10+4)+1*(5+2,5+18+3+7) |  | 63.5 | [22 empty] | VV | 0
10 | 181101102R00 | Úprava pláně v zářezech v hornině 1 až 4, se zhutněním | m2 | 1136.05 |  | 0 |  | 0 |  | 0 | 21 | 0 | 0 | 0 | 0 | 0 | 800-1 | RTS 20/ I | RTS 20/ I | 0.018 | 20.45 |  | Práce |  |  |  | POL1_
|  | vyrovnáním výškových rozdílů, ploch vodorovných a ploch do sklonu 1 : 5. | [24 empty] | SPI
|  | č.v.C.2. : | [24 empty] | VV | 0
|  | asf. komunikace : 965,5*1,1 |  | 1062.05 | [22 empty] | VV | 0
|  | okap. chodník : 33 |  | 33 | [22 empty] | VV | 0
|  | beton. rigol : 41 |  | 41 | [22 empty] | VV | 0
11 | 181301103R00 | Rozprostření a urovnání ornice v rovině v souvislé ploše do 500 m2, tloušťka vrstvy přes 150 do 200 mm | m2 | 148.875 |  | 0 |  | 0 |  | 0 | 21 | 0 | 0 | 0 | 0 | 0 | 800-1 | RTS 20/ I | RTS 20/ I | 0.254 | 37.81 |  | Práce |  |  |  | POL1_
|  | s případným nutným přemístěním hromad nebo dočasných skládek na místo potřeby ze vzdálenosti do 30 m, v rovině nebo ve svahu do 1 : 5, | [24 empty] | SPI |  | s případným nutným přemístěním hromad nebo dočasných skládek na místo potřeby ze vzdálenosti do 30 m, v rovině nebo ve svahu do 1 : 5,
|  | č.v.C.2,5. : 2,5*12,5/2+2,5*17,5+10*6/2 |  | 89.375 | [22 empty] | VV | 0
|  | 1,5*12+0,5*14+9*1,5+10*1+0,5*12+5*1 |  | 59.5 | [22 empty] | VV | 0
12 | 182101101R00 | Svahování v zářezech v hornině 1 až 4 | m2 | 613.25 |  | 0 |  | 0 |  | 0 | 21 | 0 | 0 | 0 | 0 | 0 | 800-1 | RTS 20/ I | RTS 20/ I | 0.128 | 78.5 |  | Práce |  |  |  | POL1_
|  | trvalých svahů do projektovaných profilů s potřebným přemístěním výkopku při svahování v zářezech, | [24 empty] | SPI
|  | č.v.C.2,5. : 13*23/2+9*24+13,5*23/2 |  | 520.75 | [22 empty] | VV | 0
|  | 1*(13*2+3) |  | 29 | [22 empty] | VV | 0
|  | 2*(10+4)+1*(5+2,5+18+3+7) |  | 63.5 | [22 empty] | VV | 0
13 | 182301123R00 | Rozprostření a urovnání ornice ve svahu v souvislé ploše do 500 m2, tloušťka vrstvy přes 150 do 200 mm | m2 | 613.25 |  | 0 |  | 0 |  | 0 | 21 | 0 | 0 | 0 | 0 | 0 | 800-1 | RTS 20/ I | RTS 20/ I | 0.342 | 209.73 |  | Práce |  |  |  | POL1_
|  | s případným nutným přemístěním hromad nebo dočasných skládek na místo potřeby ze vzdálenosti do 30 m, ve svahu sklonu přes 1 : 5, | [24 empty] | SPI |  | s případným nutným přemístěním hromad nebo dočasných skládek na místo potřeby ze vzdálenosti do 30 m, ve svahu sklonu přes 1 : 5,
|  | č.v.C.2,5. : 13*23/2+9*24+13,5*23/2 |  | 520.75 | [22 empty] | VV | 0
|  | 1*(13*2+3) |  | 29 | [22 empty] | VV | 0
|  | 2*(10+4)+1*(5+2,5+18+3+7) |  | 63.5 | [22 empty] | VV | 0
14 | 110001 | Vytvoření terénních průlehů vč. odvozu zeminy | m2 | 78.5 |  | 0 |  | 0 |  | 0 | 21 | 0 | 0 | 0 | 0 | 0 |  | Vlastní | Indiv | 0 | 0 |  | Práce |  |  |  | POL1_
|  | č.v.C.2,5. : 3*13/2+3*18,5+11*7/22 |  | 78.5 | [22 empty] | VV | 0
15 | 00572400R | směs travní parková, pro běžnou zátěž | kg | 30.485 |  | 0 |  | 0 |  | 0 | 21 | 0 | 0.001 | 0.03 | 0 | 0 | SPCM | RTS 20/ I | RTS 20/ I | 0 | 0 |  | Specifikace |  |  |  | POL3_
|  | Začátek provozního součtu | [24 empty] | VV
|  | č.v.C.2,5. : 2,5*12,5/2+2,5*17,5+10*6/2 |  | 89.375 | [22 empty] | VV | 2
|  | 1,5*12+0,5*14+9*1,5+10*1+0,5*12+5*1 |  | 59.5 | [22 empty] | VV | 2
|  | 13*23/2+9*24+13,5*23/2 |  | 520.75 | [22 empty] | VV | 2
|  | 1*(13*2+3) |  | 29 | [22 empty] | VV | 2
|  | 2*(10+4)+1*(5+2,5+18+3+7) |  | 63.5 | [22 empty] | VV | 2
|  | Konec provozního součtu | [24 empty] | VV
|  | 762,125*4/100 |  | 30.485 | [22 empty] | VV | 0
Díl: | 5 | Komunikace |  |  |  | 0 |  | 0 |  | 0 |  | 0 |  | 1117.7 |  | 0 |  |  |  |  | 145.09 | [5 empty] | DIL
16 | 564851111RT4 | Podklad ze štěrkodrti s rozprostřením a zhutněním frakce 0-63 mm, tloušťka po zhutnění 150 mm | m2 | 1062.05 |  | 0 |  | 0 |  | 0 | 21 | 0 | 0.378 | 401.45 | 0 | 0 | 822-1 | RTS 20/ I | RTS 20/ I | 0.026 | 27.61 |  | Práce |  |  |  | POL1_
|  | č.v.C.2. - P3 : 965,5*1,1 |  | 1062.05 | [22 empty] | VV | 0
17 | 564952111R00 | Podklad nebo kryt z mechanicky zpevněného kameniva (MZK) tloušťka po zhutnění 150 mm | m2 | 1013.775 |  | 0 |  | 0 |  | 0 | 21 | 0 | 0.36834 | 373.41 | 0 | 0 | 822-1 | RTS 20/ I | RTS 20/ I | 0.033 | 33.45 |  | Práce |  |  |  | POL1_
|  | s rozprostřením a zhutněním | [24 empty] | SPI
|  | č.v.C.2. - P3 : 965,5*1,05 |  | 1013.775 | [22 empty] | VV | 0
18 | 565151211RT2 | Podklad z kameniva obaleného asfaltem ACP 16+ až ACP 22+, v pruhu šířky přes 3 m, třídy 1, tloušťka po zhutnění 70 mm | m2 | 965.5 |  | 0 |  | 0 |  | 0 | 21 | 0 | 0.18463 | 178.26 | 0 | 0 | 822-1 | RTS 20/ I | RTS 20/ I | 0.029 | 28 |  | Práce |  |  |  | POL1_
|  | s rozprostřením a zhutněním | [24 empty] | SPI
|  | č.v.C.2. - P3 : 965,5 |  | 965.5 | [22 empty] | VV | 0
19 | 573231110R00 | Postřik živičný spojovací bez posypu kamenivem z emulze, v množství od 0,3 do 0,5 kg/m2 | m2 | 965.5 |  | 0 |  | 0 |  | 0 | 21 | 0 | 0.0005 | 0.48 | 0 | 0 | 822-1 | RTS 20/ I | RTS 20/ I | 0.002 | 1.93 |  | Práce |  |  |  | POL1_
|  | č.v.C.2. - P3 : 965,5 |  | 965.5 | [22 empty] | VV | 0
20 | 573231111R00 | Postřik živičný spojovací bez posypu kamenivem ze silniční emulze, v množství od 0,5 do 0,7 kg/m2 | m2 | 965.5 |  | 0 |  | 0 |  | 0 | 21 | 0 | 0.00071 | 0.69 | 0 | 0 | 822-1 | RTS 20/ I | RTS 20/ I | 0.002 | 1.93 |  | Práce |  |  |  | POL1_
|  | č.v.C.2. - P3 : 965,5 |  | 965.5 | [22 empty] | VV | 0
21 | 577112123RT2 | Beton asfaltový z modifikovaného asfaltu v pruhu šířky přes 3 m, ACO 11 S , tloušťky 40 mm, plochy od 201 do 1000 m2 | m2 | 965.5 |  | 0 |  | 0 |  | 0 | 21 | 0 | 0.10373 | 100.15 | 0 | 0 | 822-1 | RTS 20/ I | RTS 20/ I | 0.015 | 14.48 |  | Práce |  |  |  | POL1_
|  | č.v.C.2. - P3 : 965,5 |  | 965.5 | [22 empty] | VV | 0
22 | 596811111R00 | Kladení dlažby z betonových nebo kameninových dlaždic do lože z kameniva těženého tloušťky do 30 mm | m2 | 33 |  | 0 |  | 0 |  | 0 | 21 | 0 | 0.072 | 2.38 | 0 | 0 | 822-1 | RTS 20/ I | RTS 20/ I | 0.375 | 12.38 |  | Práce |  |  |  | POL1_
|  | komunikací pro pěší do velikosti dlaždic 0,25 m2 s provedením lože do tl. 30 mm, s vyplněním spár a se smetením přebytečného materiálu na vzdálenost do 3 m | [24 empty] | SPI |  | komunikací pro pěší do velikosti dlaždic 0,25 m2 s provedením lože do tl. 30 mm, s vyplněním spár a se smetením přebytečného materiálu na vzdálenost do 3 m
|  | č.v.C.2. - P4 : 33 |  | 33 | [22 empty] | VV | 0
23 | 639571115R00 | Podklad pod okapových chodník ze štěrku tl. 150 mm | m2 | 33 |  | 0 |  | 0 |  | 0 | 21 | 0 | 0.28 | 9.24 | 0 | 0 | 801-1 | RTS 20/ I | RTS 20/ I | 0.255 | 8.42 |  | Práce |  |  |  | POL1_
|  | bez obrubníku | [24 empty] | SPI
|  | č.v.C.2. - P4 : 33 |  | 33 | [22 empty] | VV | 0
24 | 5979611 | Rigol dlážděný do lože z C-/7,5 tl.10cm prefabrik., bez dod. žlabu | m | 82 |  | 0 |  | 0 |  | 0 | 21 | 0 | 0.44576 | 36.55 | 0 | 0 |  | Vlastní | Indiv | 0.206 | 16.89 |  | Práce |  |  |  | POL1_
|  | č.v.C.2. : 82 |  | 82 | [22 empty] | VV | 0
25 | 592275171R | žlab odvodňovací TBZ; beton; l = 510,0 mm; š = 650 mm; h = 157,0 mm | kus | 168.92 |  | 0 |  | 0 |  | 0 | 21 | 0 | 0.0623 | 10.52 | 0 | 0 | SPCM | RTS 20/ I | RTS 20/ I | 0 | 0 |  | Specifikace |  |  |  | POL3_
|  | č.v.C.2. : 82/0,5*1,03 |  | 168.92 | [22 empty] | VV | 0
26 | 59245620R | dlažba betonová jednovrstvá; čtverec; šedá; l = 500 mm; š = 500 mm; tl. 60,0 mm | m2 | 34.65 |  | 0 |  | 0 |  | 0 | 21 | 0 | 0.132 | 4.57 | 0 | 0 | SPCM | RTS 20/ I | RTS 20/ I | 0 | 0 |  | Specifikace |  |  |  | POL3_
|  | č.v.C.2. - P4 : 33*1,05 |  | 34.65 | [22 empty] | VV | 0
Díl: | 96 | Bourání konstrukcí |  |  |  | 0 |  | 0 |  | 0 |  | 0 |  | 0 |  | 74.8 |  |  |  |  | 3492.61 | [5 empty] | DIL
27 | 113107625R00 | Odstranění podkladů nebo krytů z kameniva hrubého drceného, v ploše jednotlivě nad 50 m2, tloušťka vrstvy 250 mm | m2 | 85 |  | 0 |  | 0 |  | 0 | 21 | 0 | 0 | 0 | 0.55 | 46.75 | 822-1 | RTS 20/ I | RTS 20/ I | 0.0945 | 8.03 |  | Práce |  |  |  | POL1_
|  | č.v.C.2. - stáv. zpev. plocha : 5*17 |  | 85 | [22 empty] | VV | 0
28 | 113108415R00 | Odstranění podkladů nebo krytů živičných, v ploše jednotlivě nad 50 m2, tloušťka vrstvy 150 mm | m2 | 85 |  | 0 |  | 0 |  | 0 | 21 | 0 | 0 | 0 | 0.33 | 28.05 | 822-1 | RTS 20/ I | RTS 20/ I | 0.113 | 9.61 |  | Práce |  |  |  | POL1_
|  | č.v.C.2. : 5*17 |  | 85 | [22 empty] | VV | 0
29 | 919735114R00 | Řezání stávajících krytů nebo podkladů živičných, hloubky přes 150 do 200 mm | m | 25 |  | 0 |  | 0 |  | 0 | 21 | 0 | 0 | 0 | 0 | 0 | 822-1 | RTS 20/ I | RTS 20/ I | 0.074 | 1.85 |  | Práce |  |  |  | POL1_
|  | včetně spotřeby vody | [24 empty] | SPI
|  | č.v.C.2. : 5+20 |  | 25 | [22 empty] | VV | 0
30 | 979081111R00 | Odvoz suti a vybouraných hmot na skládku do 1 km | t | 74.8 |  | 0 |  | 0 |  | 0 | 21 | 0 | 0 | 0 | 0 | 0 | 801-3 | RTS 20/ I | RTS 20/ I | 7.84 | 586.43 |  | Přesun suti |  |  |  | POL8_
|  | Včetně naložení na dopravní prostředek a složení na skládku, bez poplatku za skládku. | [24 empty] | POP
31 | 979081121R00 | Odvoz suti a vybouraných hmot na skládku příplatek za každý další 1 km | t | 1496 |  | 0 |  | 0 |  | 0 | 21 | 0 | 0 | 0 | 0 | 0 | 801-3 | RTS 20/ I | RTS 20/ I | 0 | 0 |  | Přesun suti |  |  |  | POL8_
32 | 979082111R00 | Vnitrostaveništní doprava suti a vybouraných hmot do 10 m | t | 74.8 |  | 0 |  | 0 |  | 0 | 21 | 0 | 0 | 0 | 0 | 0 | 801-3 | RTS 20/ I | RTS 20/ I | 15.072 | 1127.39 |  | Přesun suti |  |  |  | POL8_
33 | 979082121R00 | Vnitrostaveništní doprava suti a vybouraných hmot příplatek k ceně za každých dalších 5 m | t | 299.2 |  | 0 |  | 0 |  | 0 | 21 | 0 | 0 | 0 | 0 | 0 | 801-3 | RTS 20/ I | RTS 20/ I | 5.88 | 1759.3 |  | Přesun suti |  |  |  | POL8_
34 | 979990112R00 | Poplatek za skládku obalovaný asfalt , skupina 17 09 04 z Katalogu odpadů | t | 74.8 |  | 0 |  | 0 |  | 0 | 21 | 0 | 0 | 0 | 0 | 0 | 801-3 | RTS 20/ I | RTS 20/ I | 0 | 0 |  | Přesun suti |  |  |  | POL8_1
Díl: | 99 | Staveništní přesun hmot |  |  |  | 0 |  | 0 |  | 0 |  | 0 |  | 0 |  | 0 |  |  |  |  | 17.88 | [5 empty] | DIL
35 | 998225111R00 | Přesun hmot komunikací a letišť, kryt živičný jakékoliv délky objektu | t | 1117.7449 |  | 0 |  | 0 |  | 0 | 21 | 0 | 0 | 0 | 0 | 0 | 822-1 | RTS 20/ I | RTS 20/ I | 0.016 | 17.88 |  | Přesun hmot |  |  |  | POL7_
|  | vodorovně do 200 m | [24 empty] | SPI
[25 empty] | 15 | 21 | DPH
| Celkem |  |  |  |  | 0 | [18 empty] | 0 | 0 | SUM
END
Note on S6: Jedná se o informaci, zda se jedná o položku, která je do rozpočtu zadána z cenové soustavy RTS, nebo vlastní.
Note on T6: Jedná se o název CÚ, která je zadána u položky rozpočtu